## Rekap_VV
VÝKAZ VÝMĚR
Předmět rozpočtu: |  | Městský kamerový systém
Investor: |  | Město Kostelec nad Orlicí
Zpracoval: |  | VanCo.cz, s.r.o.
Datum zpracování: |  | 2019-05-16 |  |  | Platnost nabídky:
CELKOVÁ REKAPITULACE
Pol. | Specifikace | [5 empty] | DPH | cena bez DPH
1. | MÚ - Městský úřad | [5 empty] | 21% | 0
2. | KB06 - Palackého náměstí 1 | [5 empty] | 21% | 0
3. | KB07 - Dvůr | [5 empty] | 21% | 0
4. | KB09 - Dukelských hrdinů | [5 empty] | 21% | 0
5. | KB11 - Příkopy | [5 empty] | 21% | 0
6. | KB13 - Hřbitov | [5 empty] | 21% | 0
7. | KB14 - Služebna MP | [5 empty] | 21% | 0
8. | KB15 - Komenského | [5 empty] | 21% | 0
9. | KB16 - Rudé Armády | [5 empty] | 21% | 0
10. | KB17 - Tyršova | [5 empty] | 21% | 0
11. | KB18 - Stadion | [5 empty] | 21% | 0
12. | KB19 - Příkopy večerka (přes KB08 - Sokolovna) | [5 empty] | 21% | 0
13. | KB20 - Kruhový objezd | [5 empty] | 21% | 0
14. | KB21 - Rudé Armády II | [5 empty] | 21% | 0
15. | KB22 - Obchodní akademie | [5 empty] | 21% | 0
16. | KB23 - Zoubkova | [5 empty] | 21% | 0
17. | KB24 - Ferodo | [5 empty] | 21% | 0
18. | KB25 - Policie ČR | [5 empty] | 21% | 0
19. | RB01 - Retranslační bod | [5 empty] | 21% | 0
CENA CELKEM BEZ DPH | [7 empty] | 0
|  | Cena |  | Základ daně |  | DPH |  | Cena včetně DPH
Rozpočtová cena |  | 0 | 0 | 0 |  | 0 |  | 0
Výsledná cena s DPH je zaokrouhlena na celé koruny.
Při vyplňování výkazu výměr je nutné respektovat následující pokyny:
1. Při zpracování nabídky je nutné využít všechny části projektové dokumentace - technickou zprávu, výkresy, specifikaci dodávek a prací
2. Každá uchazečem vyplněná položka musí obsahovat veškeré technicky a logicky dovoditelené součásti dodávky a montáže tak, aby cena byla konečná a celkové dílo bylo kompletní a funkční
3. Cena položky bude zahrnovat - provedení všech montážních prací a dodávek materiálů zajišťujících dokončení kompletní (funkční) dodávky, proměření správnosti a kompletnosti zapojení, všechny kontroly, zkušební provoz, všechna předepsaná měření a revize, prohlášení o shodě, atesty a certifikáty.
4. U zvýrazněných položek výkazu uchazeč doplní výrobce a typové označení komponenty. Specifikace zboží uvedením těchto označení musí být natolik určitá, aby zadavatel na základě uvedeného označení konkrétního zboží byl schopen jednoznačně určit, zda uchazečem nabízené zboží technické podmínky zadavatele splňuje či nikoli.
5. V případě, že jsou ve výkazu výměr a další navazující dokumentaci uvedeny u navrhovaných výrobků a řešení odkazy na obchodní firmy, názvy nebo jména a příjmení, specifická označení zboží a služeb, které platí pro určitou osobu, popřípadě její organizační složku, odkazy na patenty a vynálezy, užitné vzory, průmyslové vzory, ochranné známky nebo označení původu, jedná se o referenční resp. srovnatelný výrobek nebo řešení, které určují nejnižší standard kvality.Tím není upřena uchazeči možnost použít i jiných kvalitativně a technicky stejných případně kvalitnějších řešení nebo výrobků. V případě, že uchazeč nabídne řešení nebo produkty od jiného výrobce, plně odpovídá za splnění všech parametrů určených tímto projektem a zároveň přejímá veškerou odpovědnost za koordinaci se všemi navazujícími systémy a profesemi. Případná nutná úprava prováděcího projektu z důvodu uvažovaných záměn bude provedena na náklady uchazeče.

## MÚ
1. |  | MÚ - Městský úřad
Pol. | Skladový kód | Projekt - referenční výrobek |  | Nabídka uchazeče |  | Specifikace | Počet (ks/m) | Materiál |  | Montáž
|  | Výrobce | Typové číslo | Výrobce | Typové číslo |  |  | Jednotková cena | Celkem bez DPH | Jednotková cena | Celkem bez DPH
1. | [5 empty] | MÚ - Městský úřad |  |  | 0 |  | 0
2. | [5 empty] | Server |  |  | 0 |  | 0
3. |  | Fujitsu Siemens | PY RX1330M3 |  |  | 1U rackový server Procesor Xeon E3-1220v6, 4C/8T 3.50 GHz Paměť 1x8GB DDR4-2400 U ECC HW řadič pro RAID5 Disk 4x SATA 6G 4TB 7.2k H-P 3.5“ BC Síťové rozhraní 2x1GBit/s Ethernet Zdroj 2x 450W Hot plug Operační systém Windows Server Essentials 2019 | 1 |  | 0 |  | 0
4. | [5 empty] | VMS |  |  | 0 |  | 0
5. |  | Ateas | Unlimited |  |  | Software pro kamerové systémy - základní licence, software pro sledování a záznam IP kamer přes TCP/IP sítě (LAN / WAN / Internet), celkem pro neomezený počet kamer (k základní licenci nutno přikoupit příslušný počet kamerových licencí), podpora neomezeného množství serverů a neomezeného počtu klientů od 10-ti a více kamer, do 9-ti kamerových licencí počet on-line klientů omezen na 16, vysoká flexibilita, otevřená architektura. Intel GPU a CUDA GPU akcelerace, propojení na externí systémy přes API rozhraní (cgi http příkazy), detekce a rozpoznávaní RZ vozidel (není součástí této základní licence), podpora videostěny, zálohování záznamu, pokročilé šifrování AES, časosběrná videa, Screen recorder, možnost přidání kamery z mobilního telefonu jako dohledové kamery, integrace do platformy C4, možnost vícevrstvých mapových podkladů a podkladů z OpenStreetMaps, integrace s active directory, automatické zálohování nastavení, generická SNMP podpora. Česká lokalizace. | 1 |  | 0 |  | 0
6. |  | Ateas | Unlimited 1Cam |  |  | Licence pro jednu kameru | 8 |  | 0 |  | 0
7. | [5 empty] | Dohledová stanice |  |  | 0 |  | 0
8. |  | Triline | Integra I140 |  |  | Zdroj ATX-600W 85+ Procesor CPU INTEL Core i7-9700K Paměť 8GB DDR4-2400 (1x8) 2xSSD 250GB SATAIII RAID5 DVDRW/RAM SATA černá (bulk) NVidia Quadro P620 2GB 4xmDP klávesnice myš | 1 |  | 0 |  | 0
9. |  | LG | LG LED 34WK500 |  |  | monitor 34“ LED, 2KHD, rozlišení 2560x1080p | 2 |  | 0 |  | 0
10. | [5 empty] | Aktivní prvky |  |  | 0 |  | 0
11. |  | Comnet | RLGE2FE16R/S/48/216P |  |  | Průmyslový L2 switch / L3 router s managementem, 2 x 100/1000 Fx SFP, 8 x 10/100 Tx PoE+ (30W), 8 x 10/100 Tx, 48V DC, rozsah provozních teplot -40° +85°C, provedení na DIN lištu. Doživotní záruka poskytnutá výrobcem ( 5 let po ukončení výroby). | 1 |  | 0 |  | 0
12. | [5 empty] | SFP |  |  | 0 |  | 0
13. |  | Gigalight | GP-8524-S5TD |  |  | Průmyslový SFP transceiver, 1,25Gbps, MM 850nm, 220m/550m, LC konektory | 2 |  | 0 |  | 0
14. |  | MODnet | MOF-PC-OM4SC/LC-1D |  |  | Optický patchcord SC-LC 50/125 OM4, 10m, duplex | 2 |  | 0 |  | 0
15. | [5 empty] | Napájecí zdroj |  |  | 0 |  | 0
16. |  | IMCO POWER | LS110.H 4805 IP.4131.633.95 |  |  | Zálohovaný zdroj 230VAC/55,2VDC (5A), celkový výkon 280W, rozsah pracovních teplot od –30°C do +60°C, rychlonabíjení baterie, zálohování pomocí 48V (4× akumulátor), kapacitní test baterie, učinnost 93%, montáž na DIN lištu | 1 |  | 0 |  | 0
17. | [5 empty] | Baterie |  |  | 0 |  | 0
18. |  | PBQ | PBQ1290 |  |  | Akumulátor 12V / 9Ah se stejnými rozměry jako 7Ah akumulátor | 4 |  | 0 |  | 0
19. | [5 empty] | Datové rozvody |  |  | 0 |  | 0
20. | 5615412515 |  | RMA-15-AD5-AAX-A1 |  |  | Rozvaděč 15U dvoudílný 500mm | 1 |  | 0 |  | 0
21. |  |  | CSRAB-RPX3 |  |  | 19'' rozvodný panel 2U 8x230V - 3m, přepěťová ochrana, vypínač, pojistka, černá barva | 1 |  | 0 |  | 0
22. | 5615419613 |  | RAB-UP-350-A1 |  |  | Police ukládací 19" hloubka 350mm, max. nosnost do 40kg | 2 |  | 0 |  | 0
23. |  |  | HSERU245GF |  |  | Panel propoj UTP C5E 24 portů | 1 |  | 0 |  | 0
24. | 5110619311 |  | 25.B016G |  |  | Panel vyvazovací 1U 5úchytů(ring run) | 2 |  | 0 |  | 0
25. | 9400656001 |  |  |  |  | Ukončení kabelu v rozvaděči - UTP | 20 |  | 0 |  | 0
26. | 9400658001 |  |  |  |  | proměření TP kabelu, měřící protokol | 20 |  | 0 |  | 0
27. |  |  | HSEKU423E3 |  |  | Kabel U/UTP Cat.6 4x2xAWG23,PE venkovní plášť černý | 600 |  | 0 |  | 0
28. | 5199901622 |  | TP-MK-02 |  |  | Konektor UTP RJ45 8p8c-drát-CF30/3zářezy | 20 |  | 0 |  | 0
29. | 5199901681 |  | TP-MK-09 |  |  | Krytka konektoru RJ45 | 20 |  | 0 |  | 0
30. |  |  | H5ULG02K0G |  |  | Kabel propoj UTP C5E 2m šedý | 20 |  | 0 |  | 0
31. | 5776706005 |  | 1430641 |  |  | Trubka PVC tuhá P32 - VR 32 | 30 |  | 0 |  | 0
32. | 5776702505 |  | 1180963 |  |  | Příchytka CL 32 pro VR... | 60 |  | 0 |  | 0
33. | 5776706105 |  | 1180971 |  |  | Spojka trubky PVC pr. 32 - SM 32 | 20 |  | 0 |  | 0
34. | 5776704532 |  | 1129586 |  |  | Trubka PVC FX 32 IEC | 15 |  | 0 |  | 0
35. | 5599902413 |  | 1258074 |  |  | Kabel CYKY-J 3x2.5 | 25 |  | 0 |  | 0
36. | 5522010102 |  | 1019635 |  |  | Zásuvka 1x230/16 bílá komplet | 1 |  | 0 |  | 0
37. | 5540210302 |  | 1054502 |  |  | Jistič L7-16/1/B | 1 |  | 0 |  | 0
38. | [5 empty] | Úprava stávajího rozvadače | 1 |  | 0 |  | 0
39. | [5 empty] | Stožár |  |  | 0 |  | 0
40. | [5 empty] | Anténní stožár, v=6m, pracovní výška 2,5m, průměr stožáru 76mm, tloušťka stěny 5mm, povrchová úprava žárový zinek | 2 |  | 0 |  | 0
41. | [5 empty] | Kotvící třmeny pro stožár, kotvení stožáru | 2 |  | 0 |  | 0
42. | [5 empty] | Připojení stožáru na stávající jímací soustavu, hromosvodový materiál | 2 |  | 0 |  | 0
43. | [5 empty] | Klempířské práce | 2 |  | 0 |  | 0
44. | [5 empty] | Podružný materiál | 1 |  | 0 |  | 0
45. | [5 empty] | Materiálová rezerva | 1 |  | 0 |  | 0
46. | [5 empty] | Přesun stávající technologie | 1 |  | 0 |  | 0
47. | [5 empty] | Instalace kamerového systému, oživení, nastavení, zaškolení uživatele | 1 |  | 0 |  | 0
48. | [5 empty] | Kompletace (kpl) | 1 |  | 0 |  | 0
49. | [5 empty] | Pomocné ocelové konstrukce (kpl. ) | 1 |  | 0 |  | 0
50. | [5 empty] | Stavební přípomoci (kpl) | 1 |  | 0 |  | 0
51. | [5 empty] | Ekologická likvidace odpadu (kpl) | 1 |  | 0 |  | 0
52. | [5 empty] | Zkoušky v rámci montážních prací, zkušební provoz | 1 |  | 0 |  | 0
53. | [5 empty] | Spolupráce s revizním technikem, revizní zpráva | 1 |  | 0 |  | 0
54. | [5 empty] | Vedlejší náklady - cestovné + dopravné | 1 |  | 0 |  | 0
55. | [5 empty] | Inženýrská činnost, dokumentace skutečného provedení | 1 |  | 0 |  | 0
Celkem bez DPH | [7 empty] | 0 |  | 0
Celkem materiál + montáž bez DPH | [7 empty] | 0

## KB06
2. |  | KB06 - Palackého náměstí 1
Pol. | Skladový kód | Projekt - referenční výrobek |  | Nabídka uchazeče |  | Specifikace | Počet (ks/m) | Materiál |  | Montáž
|  | Výrobce | Typové číslo | Výrobce | Typové číslo |  |  | Jednotková cena | Celkem bez DPH | Jednotková cena | Celkem bez DPH
1. | [5 empty] | KB06 - Palackého náměstí 1 |  |  | 0 |  | 0
2. | [5 empty] | Kamery |  |  | 0 |  | 0
3. |  | AXIS | Q6155-E |  |  | SpeedDome (PTZ) kamera, 1/2,8" CMOS čip s progresivním skenováním, objektiv: 4,3 - 129 mm, horizontální rozné pole: 66,7° ÷ 2,36°, vertikální zorné pole: 39,5°÷1,39°, 30x optický zoom, laserové ostření, automatický IR-cut filtr, nekonečné otáčení 360°, naklápění v rozsahu +20 ÷ -90°, několikanásobné, individuálně konfigurovatelné streamy v H.264 a Motion JPEG, max. rozlišení 1920×1080p@25fps, 1280×720p@50fps, technologie komprese streamu pro snížení datového toku z kamery, široký dynamický rozsah - forenzní, platforma pro instalaci aplikací třetích stran přímo do kamery, hliníkový kryt s certifikací IK10, krytí IP66 a NEMA 4X, napájení přes PoE++, maximální příkon 51W, podpora nahrávání na MicroSD kartu, rozsah provozních teplot -55 ÷ +50°C, záruka poskytnutá výrobcem = 3 roky | 1 |  | 0 |  | 0
4. |  | AXIS | T91G61 |  |  | Konzole pro montáž dome kamer AXIS na zeď nebo na adaptér na sloup | 1 |  | 0 |  | 0
5. |  | AXIS | T91B57 |  |  | Adaptér pro montáž kamery na sloup, průměr 100-410 mm, nerezové stahovací pásky | 1 |  | 0 |  | 0
6. | [5 empty] | VMS licence |  |  | 0 |  | 0
7. |  | ATEAS Security | UNLIMITED 1 license |  |  | Licence pro 1 kameru do VMS | 1 |  | 0 |  | 0
8. | [5 empty] | Datová kabeláž |  |  | 0 |  | 0
9. |  | MODnet | MOD-CA-C5EFTP-PE |  |  | Kabel UTP, Cat5E, PE plášť, 4páry | 10 |  | 0 |  | 0
10. | [5 empty] | Instalace UTP kabelu do chráníček typu FX, VR, pancéřovaní trubka a HDPE chránička (m) | 10 |  | 0 |  | 0
11. |  |  | TP-MK-02 |  |  | Konektor UTP RJ45 8p8c-drát-CF30/3zářezy | 4 |  | 0 |  | 0
12. |  |  | TP-MK-09 |  |  | Krytka konektoru RJ45 | 4 |  | 0 |  | 0
13. |  | FRÄNKISCHE | FFKu-EM-F-UV 20 černá |  |  | Trubka ohebná vnější průměr 20mm, UV stabilní provedení, černá | 10 |  | 0 |  | 0
14. |  |  | 1137279 |  |  | Příchytka CL 20 pro chráničku typu FX, VR | 20 |  | 0 |  | 0
15. |  |  | 21.15.0532 |  |  | Kabel propoj UTP C5E 1m žlutý | 2 |  | 0 |  | 0
16. |  |  | ČSN 024313.45,024320.45 |  |  | Lanko závěsné - průměr 5mm | 6 |  | 0 |  | 0
17. | [5 empty] | instalace kotvy závěsu, v = nad 4m | 6 |  | 0 |  | 0
18. | [5 empty] | Podružný materiál | 1 |  | 0 |  | 0
19. | [5 empty] | Materiálová rezerva | 1 |  | 0 |  | 0
20. | [5 empty] | Demontáž stávající technologie | 1 |  | 0 |  | 0
21. | [5 empty] | Instalace kamerového systému, oživení, nastavení, zaškolení uživatele | 1 |  | 0 |  | 0
22. | [5 empty] | Pronájem plošiny [den] | 1 |  | 0 |  | 0
23. | [5 empty] | Kompletace (kpl) | 1 |  | 0 |  | 0
24. | [5 empty] | Pomocné ocelové konstrukce (kpl. ) | 1 |  | 0 |  | 0
25. | [5 empty] | Stavební přípomoci (kpl) | 1 |  | 0 |  | 0
26. | [5 empty] | Ekologická likvidace odpadu (kpl) | 1 |  | 0 |  | 0
27. | [5 empty] | Zkoušky v rámci montážních prací, zkušební provoz | 1 |  | 0 |  | 0
28. | [5 empty] | Vedlejší náklady - cestovné + dopravné | 1 |  | 0 |  | 0
29. | [5 empty] | Inženýrská činnost, dokumentace skutečného provedení | 1 |  | 0 |  | 0
Celkem bez DPH | [7 empty] | 0 |  | 0
Celkem materiál + montáž bez DPH | [7 empty] | 0

## KB07
3. |  | KB07 - Dvůr
Pol. | Skladový kód | Projekt - referenční výrobek |  | Nabídka uchazeče |  | Specifikace | Počet (ks/m) | Materiál |  | Montáž
|  | Výrobce | Typové číslo | Výrobce | Typové číslo |  |  | Jednotková cena | Celkem bez DPH | Jednotková cena | Celkem bez DPH
1. | [5 empty] | KB07 - Dvůr |  |  | 0 |  | 0
2. | [5 empty] | Kamery |  |  | 0 |  | 0
3. |  | AXIS | P1365-E Mk II |  |  | Box kamera ve venkovním krytu, 1/2,8" RGB CMOS čip s progresivním skenováním, CS objektiv: 2,8 - 8 mm, horizontální rozné pole: 84° ÷ 39°, vertikální zorné pole: 64°÷21°, automatický IR-cut filtr, několikanásobné, individuálně konfigurovatelné streamy v H.264 a Motion JPEG, max. rozlišení 1920×1080p@50fps, technologie komprese streamu pro snížení datového toku z kamery, široký dynamický rozsah - forenzní, platforma pro instalaci aplikací třetích stran přímo do kamery, polymerový kryt s certifikací IK10, krytí IP67 a NEMA 4X, napájení přes PoE+, maximální příkon 12,95W, podpora nahrávání na MicroSD kartu, poplachový vstup/výstup 2x, rozsah provozních teplot -40 ÷ +50°C, záruka poskytnutá výrobcem = 3 roky | 1 |  | 0 |  | 0
4. |  | AXIS | T91G61 |  |  | Konzole pro montáž dome kamer AXIS na zeď nebo na adaptér na sloup | 1 |  | 0 |  | 0
5. | [5 empty] | VMS licence |  |  | 0 |  | 0
6. |  | ATEAS Security | UNLIMITED 1 license |  |  | Licence pro 1 kameru do VMS | 1 |  | 0 |  | 0
7. | [5 empty] | PoE Injektor |  |  | 0 |  | 0
8. | [5 empty] | Injektor dle standardu IEEE802.3af | 1 |  | 0 |  | 0
9. | [5 empty] | Datová kabeláž |  |  | 0 |  | 0
10. |  | MODnet | MOD-CA-C5EFTP-PE |  |  | Kabel UTP, Cat5E, PE plášť, 4páry | 55 |  | 0 |  | 0
11. | [5 empty] | Instalace UTP kabelu do chráníček typu FX, VR, pancéřovaní trubka a HDPE chránička (m) | 55 |  | 0 |  | 0
12. |  |  | TP-MK-02 |  |  | Konektor UTP RJ45 8p8c-drát-CF30/3zářezy | 2 |  | 0 |  | 0
13. |  |  | TP-MK-09 |  |  | Krytka konektoru RJ45 | 2 |  | 0 |  | 0
14. |  | FRÄNKISCHE | FFKu-EM-F-UV 20 černá |  |  | Trubka ohebná vnější průměr 20mm, UV stabilní provedení, černá | 40 |  | 0 |  | 0
15. |  |  | 1137279 |  |  | Příchytka CL 20 pro chráničku typu FX, VR | 80 |  | 0 |  | 0
16. |  |  | 21.15.0532 |  |  | Kabel propoj UTP C5E 1m žlutý | 2 |  | 0 |  | 0
17. | [5 empty] | Podružný materiál | 1 |  | 0 |  | 0
18. | [5 empty] | Materiálová rezerva | 1 |  | 0 |  | 0
19. | [5 empty] | Instalace kamerového systému, oživení, nastavení, zaškolení uživatele | 1 |  | 0 |  | 0
20. | [5 empty] | Pronájem plošiny [den] | 1 |  | 0 |  | 0
21. | [5 empty] | Kompletace (kpl) | 1 |  | 0 |  | 0
22. | [5 empty] | Pomocné ocelové konstrukce (kpl. ) | 1 |  | 0 |  | 0
23. | [5 empty] | Stavební přípomoci (kpl) | 1 |  | 0 |  | 0
25. | [5 empty] | Ekologická likvidace odpadu (kpl) | 1 |  | 0 |  | 0
26. | [5 empty] | Zkoušky v rámci montážních prací, zkušební provoz | 1 |  | 0 |  | 0
27. | [5 empty] | Vedlejší náklady - cestovné + dopravné | 1 |  | 0 |  | 0
28. | [5 empty] | Inženýrská činnost, dokumentace skutečného provedení | 1 |  | 0 |  | 0
Celkem bez DPH | [7 empty] | 0 |  | 0
Celkem materiál + montáž bez DPH | [7 empty] | 0

## KB09
4. |  | KB09 - Dukelských hrdinů
Pol. | Skladový kód | Projekt - referenční výrobek |  | Nabídka uchazeče |  | Specifikace | Počet (ks/m) | Materiál |  | Montáž
|  | Výrobce | Typové číslo | Výrobce | Typové číslo |  |  | Jednotková cena | Celkem bez DPH | Jednotková cena | Celkem bez DPH
1. | [5 empty] | KB09 - Dukelských hrdinů |  |  | 0 |  | 0
2. | [5 empty] | Kamery |  |  | 0 |  | 0
3. |  | AXIS | P1365-E Mk II |  |  | Box kamera ve venkovním krytu, 1/2,8" RGB CMOS čip s progresivním skenováním, CS objektiv: 2,8 - 8 mm, horizontální rozné pole: 84° ÷ 39°, vertikální zorné pole: 64°÷21°, automatický IR-cut filtr, několikanásobné, individuálně konfigurovatelné streamy v H.264 a Motion JPEG, max. rozlišení 1920×1080p@50fps, technologie komprese streamu pro snížení datového toku z kamery, široký dynamický rozsah - forenzní, platforma pro instalaci aplikací třetích stran přímo do kamery, polymerový kryt s certifikací IK10, krytí IP67 a NEMA 4X, napájení přes PoE+, maximální příkon 12,95W, podpora nahrávání na MicroSD kartu, poplachový vstup/výstup 2x, rozsah provozních teplot -40 ÷ +50°C, záruka poskytnutá výrobcem = 3 roky | 1 |  | 0 |  | 0
4. |  | AXIS | T91G61 |  |  | Konzole pro montáž dome kamer AXIS na zeď nebo na adaptér na sloup | 1 |  | 0 |  | 0
5. | [5 empty] | VMS licence |  |  | 0 |  | 0
6. |  | ATEAS Security | UNLIMITED 1 license |  |  | Licence pro 1 kameru do VMS | 1 |  | 0 |  | 0
7. | [5 empty] | PoE Injektor |  |  | 0 |  | 0
8. | [5 empty] | Injektor dle standardu IEEE802.3af | 1 |  | 0 |  | 0
9. | [5 empty] | Datová kabeláž |  |  | 0 |  | 0
10. |  | MODnet | MOD-CA-C5EFTP-PE |  |  | Kabel UTP, Cat5E, PE plášť, 4páry | 15 |  | 0 |  | 0
11. | [5 empty] | Instalace UTP kabelu do chráníček typu FX, VR, pancéřovaní trubka a HDPE chránička (m) | 15 |  | 0 |  | 0
12. |  |  | TP-MK-02 |  |  | Konektor UTP RJ45 8p8c-drát-CF30/3zářezy | 2 |  | 0 |  | 0
13. |  |  | TP-MK-09 |  |  | Krytka konektoru RJ45 | 2 |  | 0 |  | 0
14. |  | FRÄNKISCHE | FFKu-EM-F-UV 20 černá |  |  | Trubka ohebná vnější průměr 20mm, UV stabilní provedení, černá | 10 |  | 0 |  | 0
15. |  |  | 1137279 |  |  | Příchytka CL 20 pro chráničku typu FX, VR | 20 |  | 0 |  | 0
16. |  |  | 21.15.0532 |  |  | Kabel propoj UTP C5E 1m žlutý | 2 |  | 0 |  | 0
17. | [5 empty] | Podružný materiál | 1 |  | 0 |  | 0
18. | [5 empty] | Materiálová rezerva | 1 |  | 0 |  | 0
19. | [5 empty] | Instalace kamerového systému, oživení, nastavení, zaškolení uživatele | 1 |  | 0 |  | 0
20. | [5 empty] | Kompletace (kpl) | 1 |  | 0 |  | 0
21. | [5 empty] | Pomocné ocelové konstrukce (kpl. ) | 1 |  | 0 |  | 0
22. | [5 empty] | Stavební přípomoci (kpl) | 1 |  | 0 |  | 0
23. | [5 empty] | Ekologická likvidace odpadu (kpl) | 1 |  | 0 |  | 0
24. | [5 empty] | Zkoušky v rámci montážních prací, zkušební provoz | 1 |  | 0 |  | 0
25. | [5 empty] | Vedlejší náklady - cestovné + dopravné | 1 |  | 0 |  | 0
26. | [5 empty] | Inženýrská činnost, dokumentace skutečného provedení | 1 |  | 0 |  | 0
Celkem bez DPH | [7 empty] | 0 |  | 0
Celkem materiál + montáž bez DPH | [7 empty] | 0

## KB11
5. |  | KB11 - Příkopy
Pol. | Skladový kód | Projekt - referenční výrobek |  | Nabídka uchazeče |  | Specifikace | Počet (ks/m) | Materiál |  | Montáž
|  | Výrobce | Typové číslo | Výrobce | Typové číslo |  |  | Jednotková cena | Celkem bez DPH | Jednotková cena | Celkem bez DPH
1. | [5 empty] | KB11 - Příkopy |  |  | 0 |  | 0
2. | [5 empty] | Kamery |  |  | 0 |  | 0
3. |  | AXIS | Q6155-E |  |  | SpeedDome (PTZ) kamera, 1/2,8" CMOS čip s progresivním skenováním, objektiv: 4,3 - 129 mm, horizontální rozné pole: 66,7° ÷ 2,36°, vertikální zorné pole: 39,5°÷1,39°, 30x optický zoom, laserové ostření, automatický IR-cut filtr, nekonečné otáčení 360°, naklápění v rozsahu +20 ÷ -90°, několikanásobné, individuálně konfigurovatelné streamy v H.264 a Motion JPEG, max. rozlišení 1920×1080p@25fps, 1280×720p@50fps, technologie komprese streamu pro snížení datového toku z kamery, široký dynamický rozsah - forenzní, platforma pro instalaci aplikací třetích stran přímo do kamery, hliníkový kryt s certifikací IK10, krytí IP66 a NEMA 4X, napájení přes PoE++, maximální příkon 51W, podpora nahrávání na MicroSD kartu, rozsah provozních teplot -55 ÷ +50°C, záruka poskytnutá výrobcem = 3 roky | 1 |  | 0 |  | 0
4. |  | AXIS | T91G61 |  |  | Konzole pro montáž dome kamer AXIS na zeď nebo na adaptér na sloup | 1 |  | 0 |  | 0
5. |  | AXIS | T91B57 |  |  | Adaptér pro montáž kamery na sloup, průměr 100-410 mm, nerezové stahovací pásky | 1 |  | 0 |  | 0
6. | [5 empty] | VMS licence |  |  | 0 |  | 0
7. |  | ATEAS Security | UNLIMITED 1 license |  |  | Licence pro 1 kameru do VMS | 1 |  | 0 |  | 0
8. | [5 empty] | WiFi |  |  | 0 |  | 0
9. |  | Racom | RAy2 17GHz 100Mbps |  |  | Vysokorychlostní PtP mikrovlnný spoj, bezlicenční frekvenční pásmo 17.1-17.3 GHz, rychlost spoje 100Mbps full duplex, anténa 30cm/30cm, maximální příkon 21W, hmotnost 2.5kg, rozhraní 1×10/100/1000 ethernetový port, 1×SFP 1000Base-SX, rozsah pracovních teplot -30 ÷ + 55°C, krytí IP66, nastavení a oživení spoje, testovací provoz, záruka poskytnutá výrobcem = 5 let | 1 |  | 0 |  | 0
10. | [5 empty] | Držák na sloup nebo na zeď, montážní příslušenství | 1 |  | 0 |  | 0
11. | [5 empty] | Měřící protokoly, dokumentace PtP spoje | 1 |  | 0 |  | 0
12. | [5 empty] | Rozvodnice |  |  | 0 |  | 0
13. |  | GE INDUSTRIAL | 831052 |  |  | Polyesterová rozvodnice zesílená skelnými vlákny, IP66, bezhalogenová, bezúdržbová, rozměry 500×400×230mm (v×š×h) | 1 |  | 0 |  | 0
14. |  | Hnik |  |  |  | Montážní rám pro instalaci rozvodnice | 1 |  | 0 |  | 0
15. |  | GE INDUSTRIAL | 831053 |  |  | Montážní deska pro rozvodnici, pozinkovaný plech tl.2mm | 1 |  | 0 |  | 0
16. | [5 empty] | Příslušenství ARIA |  |  | 0 |  | 0
17. |  | GE INDUSTRIAL | 831004 |  |  | Rukojeť se zámkem pro rozvodnici, dva klíče V2432E | 1 |  | 0 |  | 0
18. |  | GE INDUSTRIAL | 831000 |  |  | Sada 4 závěsů pro uchycení rozvodnice | 1 |  | 0 |  | 0
19. |  | Scame | 805.3341 |  |  | Vývodka PG 9 | 2 |  | 0 |  | 0
20. |  | Scame | 805.3361 |  |  | Matice pro PG 9 | 2 |  | 0 |  | 0
21. |  | Scame | 805.3391 |  |  | Těsnění pro vývodku PG 9 | 2 |  | 0 |  | 0
22. |  | Scame | 805.3343 |  |  | Vývodka PG 13,5 | 1 |  | 0 |  | 0
23. |  | Scame | 805.3363 |  |  | Matice pro vývodku PG 13,5 | 1 |  | 0 |  | 0
24. |  | Scame | 805.3393 |  |  | Těsnění pro vývodku PG 13,5 | 1 |  | 0 |  | 0
25. | [5 empty] | Elektro vybavení - vypánače, jističe, zásuvka |  |  | 0 |  | 0
26. |  | OEZ | OEZ:42326 |  |  | Vypínač jednopolový, 20A | 1 |  | 0 |  | 0
27. |  | OEZ | OEZ:41876 |  |  | Jistič 6/B/1 | 2 |  | 0 |  | 0
28. |  | OEZ | OEZ:37290 |  |  | Soklová zásuvka s ochraným kolíkem na 230V, k montáži na DIN lištu. | 1 |  | 0 |  | 0
29. | [5 empty] | Elektro vybavení - příslušenství |  |  | 0 |  | 0
30. |  | Weidmüller | TS 35X7.5/LL 1M/ST/ZN |  |  | Lišta přístrojová DIN 35x 7,5 perforovaná, otvor 5,2mm | 1 |  | 0 |  | 0
31. | [5 empty] | Elektro vybavení - bezšroubové svorkovnice |  |  | 0 |  | 0
32. |  | WAGO | 2002-1201 |  |  | 2vodičová průchozí svorka; 2,5 mm²; Vhodná pro aplikace Ex e II; Boční a středový popis; Na DIN lištu 35 × 15 a 35 × 7,5; šedá | 1 |  | 0 |  | 0
33. |  | WAGO | 2002-1204 |  |  | 2vodičová průchozí svorka; 2,5 mm²; Vhodná pro aplikace Ex e II; Boční a středový popis; Na DIN lištu 35 × 15 a 35 × 7,5; modrá | 1 |  | 0 |  | 0
34. |  | WAGO | 2002-1207 |  |  | 2vodičová svorka pro ochranný vodič; 2,5 mm²; Vhodná pro aplikace Ex e II; Boční a středový popis; Na DIN lištu 35 × 15 a 35 × 7,5; zeleno-žlutá | 1 |  | 0 |  | 0
35. |  | WAGO | 2002-1291 |  |  | Koncová bočnice a separátor; Tloušťka 0,8 mm | 1 |  | 0 |  | 0
36. |  | WAGO | 2001-1403 |  |  | 4vodičová průchozí svorka; 1,5 mm²; Vhodná pro aplikace Ex e II; Boční a středový popis; Na DIN lištu 35 × 15 a 35 × 7,5 | 2 |  | 0 |  | 0
37. |  | WAGO | 2001-1405 |  |  | 4vodičová průchozí svorka; 1,5 mm²; Vhodná pro aplikace Ex e II; Boční a středový popis; Na DIN lištu 35 × 15 a 35 × 7,5 | 2 |  | 0 |  | 0
38. |  | WAGO | 2002-1491 |  |  | Koncová bočnice a separátor; Tloušťka 0,8 mm | 2 |  | 0 |  | 0
39. |  | WAGO | 2002-1492 |  |  | Koncová bočnice a separátor; Tloušťka 0,8 mm | 2 |  | 0 |  | 0
40. |  | WAGO | 2001-402 |  |  | Hřebenový můstek; Izolováno; 2×; Jmenovitý proud 18 A | 1 |  | 0 |  | 0
41. |  | WAGO | 249-116 |  |  | Bezšroubová koncová svěrka; Šířka 6 mm | 8 |  | 0 |  | 0
42. |  | WAGO | 2002-1404 |  |  | 4vodičová průchozí svorka; 2,5 mm²; Pro aplikace Ex e II a Ex i; Boční a středový popis; Na DIN lištu 35 × 15 a 35 × 7,5; modrá | 1 |  | 0 |  | 0
43. |  | WAGO | 2002-1407 |  |  | 4vodičová svorka pro ochranný vodič; 2,5 mm²; Vhodná pro aplikace Ex e II; Boční a středový popis; Na DIN lištu 35 × 15 a 35 × 7,5; zeleno-žlutá | 2 |  | 0 |  | 0
44. |  | WAGO | 2002-402 |  |  | Hřebenový můstek; Izolováno; 2×; Jmenovitý proud 25 A | 1 |  | 0 |  | 0
45. | [5 empty] | Elektro kabeláž |  |  | 0 |  | 0
46. |  |  | H07V-K 2,5 hnědá |  |  | Vodič CYA 2,5 H07V-K hnědá | 5 |  | 0 |  | 0
47. |  |  | H07V-K 2,5 tmavě modrá |  |  | Vodič CYA 2,5 H07V-K tmavě modrá | 5 |  | 0 |  | 0
48. |  |  | H07V-K 2,5 zeleno-žlutá |  |  | Vodič CYA 2,5 H07V-K zeleno-žlutá | 5 |  | 0 |  | 0
49. |  |  | H05V-K 0,5 černá |  |  | Vodič CYA 0,5 H05V-K černá | 5 |  | 0 |  | 0
50. |  |  | H05V-K 0,5 rudá |  |  | Vodič CYA 0,5 H05V-K rudá | 5 |  | 0 |  | 0
51. |  |  | H05V-K 0,5 žlutá |  |  | Vodič CYA 0,5 H05V-K žlutá | 5 |  | 0 |  | 0
52. |  |  | H05V-K 0,5 zelená |  |  | Vodič CYA 0,5 H05V-K zelená | 5 |  | 0 |  | 0
53. | [5 empty] | Kabelová práce v rozvodnici (propojovací kabeláž, podružný materiál) | 1 |  | 0 |  | 0
54. | [5 empty] | Aktivní prvky |  |  | 0 |  | 0
55. |  | ComNet | CNGE5MS |  |  | Zodolněný 5 portový plně gigabitový switch s L2 managementem. Je vybavený 3x 10/100/1000Base-TX porty a 2x gigabitovými Combo porty. Podpora protokolů pro kruhovou topologii jako jsou C-Ring, ComRing, C-RSTP nebo MSTP/RSTP/STP. Tato možnost zajišťuje stabilitu všem aplikacím, protože v případě poruchy se datový tok ihned přesměruje na záložní trasu. Centralizovaná a pohodlná správa pomocí web rozhraní nazvaném eConsole. Redundandní DC zdroj napájení s okamžitou náhradou v případě výpadku primárního zdroje. Doživotní záruka poskytnutá výrobcem ( 5 let po ukončení výroby). | 1 |  | 0 |  | 0
56. | [5 empty] | Napájecí zdroje |  |  | 0 |  | 0
57. |  | IMCO POWER | LS110.H 48025 IP.4131.633.36 |  |  | Zálohovaný zdroj 230VAC/55,2VDC (2,5A), celkový výkon 150W, rozsah pracovních teplot od –30°C do +60°C, rychlonabíjení baterie, zálohování pomocí 48V (4× akumulátor), kapacitní test baterie, učinnost 93%, montáž na DIN lištu | 1 |  | 0 |  | 0
58. |  | IMCO POWER | PoE.H 1Gb IP.8421.633.15 |  |  | Jednoportový injektor, maximální dodávaný výkon 83W, možnost výběru párů pro napájení, rozsah pracovních teplot od –30°C do +60°C, ochrana PoE linky vratná polyswitchová pojistka, instalace na DIN35, 8÷56VDC | 2 |  | 0 |  | 0
59. | [5 empty] | Baterie |  |  | 0 |  | 0
60. |  | PBQ | PBQ1290 |  |  | Akumulátor 12V / 9Ah se stejnými rozměry jako 7Ah akumulátor | 4 |  | 0 |  | 0
61. | [5 empty] | Datová kabeláž |  |  | 0 |  | 0
62. |  | MODnet | MOD-CA-C5EFTP-PE |  |  | Kabel UTP, Cat5E, PE plášť, 4páry | 10 |  | 0 |  | 0
63. | [5 empty] | Instalace UTP kabelu do chráníček typu FX, VR, pancéřovaní trubka a HDPE chránička (m) | 10 |  | 0 |  | 0
64. |  |  | TP-MK-02 |  |  | Konektor UTP RJ45 8p8c-drát-CF30/3zářezy | 4 |  | 0 |  | 0
65. |  |  | TP-MK-09 |  |  | Krytka konektoru RJ45 | 4 |  | 0 |  | 0
66. |  | FRÄNKISCHE | FFKu-EM-F-UV 20 černá |  |  | Trubka ohebná vnější průměr 20mm, UV stabilní provedení, černá | 10 |  | 0 |  | 0
67. |  |  | 1137279 |  |  | Příchytka CL 20 pro chráničku typu FX, VR | 20 |  | 0 |  | 0
68. |  |  | 21.15.0532 |  |  | Kabel propoj UTP C5E 1m žlutý | 2 |  | 0 |  | 0
69. | [5 empty] | Silová kabeláž |  |  | 0 |  | 0
70. |  |  | 1258074 |  |  | Kabel CYKY-J 3x2.5 | 10 |  | 0 |  | 0
71. |  |  | 1564004 |  |  | Trubka pevná 1250N FPKu-ES-F-UV vnější průměr 25 černá, UV stabilní | 2 |  | 0 |  | 0
72. |  |  | 7118952 |  |  | Trubka ohebná vnější průměr 25mm, UV stabilní provedení, černá | 8 |  | 0 |  | 0
73. |  |  | 1172824 |  |  | Spojka trubky PVC pr. 25 - SM 25 | 5 |  | 0 |  | 0
74. |  |  | 1172816 |  |  | Příchytka CL 25 pro VR... | 20 |  | 0 |  | 0
75. | [5 empty] | Úprava elektrických rozbodů ve sloupu VO | 1 |  | 0 |  | 0
76. | [5 empty] | Podružný materiál | 1 |  | 0 |  | 0
77. | [5 empty] | Materiálová rezerva | 1 |  | 0 |  | 0
78. | [5 empty] | Demontáž stávající technologie | 1 |  | 0 |  | 0
79. | [5 empty] | Instalace kamerového systému, oživení, nastavení, zaškolení uživatele | 1 |  | 0 |  | 0
80. | [5 empty] | Pronájem plošiny [den] | 2 |  | 0 |  | 0
81. | [5 empty] | Kompletace (kpl) | 1 |  | 0 |  | 0
82. | [5 empty] | Pomocné ocelové konstrukce (kpl. ) | 1 |  | 0 |  | 0
83. | [5 empty] | Stavební přípomoci (kpl) | 1 |  | 0 |  | 0
84. | [5 empty] | Ekologická likvidace odpadu (kpl) | 1 |  | 0 |  | 0
85. | [5 empty] | Zkoušky v rámci montážních prací, zkušební provoz | 1 |  | 0 |  | 0
86. | [5 empty] | Spolupráce s revizním technikem, revizní zpráva | 1 |  | 0 |  | 0
87. | [5 empty] | Vedlejší náklady - cestovné + dopravné | 1 |  | 0 |  | 0
88. | [5 empty] | Inženýrská činnost, dokumentace skutečného provedení | 1 |  | 0 |  | 0
Celkem bez DPH | [7 empty] | 0 |  | 0
Celkem materiál + montáž bez DPH | [7 empty] | 0

## KB13
6. |  | KB13 - Hřbitov
Pol. | Skladový kód | Projekt - referenční výrobek |  | Nabídka uchazeče |  | Specifikace | Počet (ks/m) | Materiál |  | Montáž
|  | Výrobce | Typové číslo | Výrobce | Typové číslo |  |  | Jednotková cena | Celkem bez DPH | Jednotková cena | Celkem bez DPH
1. | [5 empty] | KB13 - Hřbitov
2. | [5 empty] | Kamery
3. |  | AXIS | Q6155-E |  |  | SpeedDome (PTZ) IP kamera | 1 | Stávající
4. | [5 empty] | VMS licence
5. |  | ATEAS Security | UNLIMITED 1 license |  |  | Licence pro 1 kameru do VMS | 1 |  | 0 |  | 0
6. | [5 empty] | WiFi |  |  | 0 |  | 0
7. |  | LigoWave | LigoPTP 5-23 PRO |  |  | Vysokorychlostní PtP mikrovlnný spoj, bezlicenční frekvenční pásmo 5,150 ÷ 5,1915 GHz, rychlost spoje 200Mbps full duplex, anténa 33,5cm/33,5 cm, zisk 23dbi, maximální příkon 8W, hmotnost 3,3kg, rozhraní 1×10/100/1000 ethernetový port, rozsah pracovních teplot -40 ÷ + 85°C, krytí IP67, nastavení a oživení spoje, testovací provoz, záruka poskytnutá výrobcem = 2 roky | 1 |  | 0 |  | 0
8. | [5 empty] | Držák na sloup nebo na zeď, montážní příslušenství | 1 |  | 0 |  | 0
9. | [5 empty] | Měřící protokoly, dokumentace PtP spoje | 1 |  | 0 |  | 0
10. | [5 empty] | Rozvodnice |  |  | 0 |  | 0
11. |  | GE INDUSTRIAL | 831052 |  |  | Polyesterová rozvodnice zesílená skelnými vlákny, IP66, bezhalogenová, bezúdržbová, rozměry 500×400×230mm (v×š×h) | 1 |  | 0 |  | 0
12. |  | Hnik |  |  |  | Montážní rám pro instalaci rozvodnice | 1 |  | 0 |  | 0
13. |  | GE INDUSTRIAL | 831053 |  |  | Montážní deska pro rozvodnici, pozinkovaný plech tl.2mm | 1 |  | 0 |  | 0
14. | [5 empty] | Příslušenství ARIA |  |  | 0 |  | 0
15. |  | GE INDUSTRIAL | 831004 |  |  | Rukojeť se zámkem pro rozvodnici, dva klíče V2432E | 1 |  | 0 |  | 0
16. |  | GE INDUSTRIAL | 831000 |  |  | Sada 4 závěsů pro uchycení rozvodnice | 1 |  | 0 |  | 0
17. |  | Scame | 805.3341 |  |  | Vývodka PG 9 | 2 |  | 0 |  | 0
18. |  | Scame | 805.3361 |  |  | Matice pro PG 9 | 2 |  | 0 |  | 0
19. |  | Scame | 805.3391 |  |  | Těsnění pro vývodku PG 9 | 2 |  | 0 |  | 0
20. |  | Scame | 805.3343 |  |  | Vývodka PG 13,5 | 1 |  | 0 |  | 0
21. |  | Scame | 805.3363 |  |  | Matice pro vývodku PG 13,5 | 1 |  | 0 |  | 0
22. |  | Scame | 805.3393 |  |  | Těsnění pro vývodku PG 13,5 | 1 |  | 0 |  | 0
23. | [5 empty] | Elektro vybavení - vypánače, jističe, zásuvka |  |  | 0 |  | 0
24. |  | OEZ | OEZ:42326 |  |  | Vypínač jednopolový, 20A | 1 |  | 0 |  | 0
25. |  | OEZ | OEZ:41876 |  |  | Jistič 6/B/1 | 2 |  | 0 |  | 0
26. |  | OEZ | OEZ:37290 |  |  | Soklová zásuvka s ochraným kolíkem na 230V, k montáži na DIN lištu. | 1 |  | 0 |  | 0
27. | [5 empty] | Elektro vybavení - příslušenství |  |  | 0 |  | 0
28. |  | Weidmüller | TS 35X7.5/LL 1M/ST/ZN |  |  | Lišta přístrojová DIN 35x 7,5 perforovaná, otvor 5,2mm | 1 |  | 0 |  | 0
29. | [5 empty] | Elektro vybavení - bezšroubové svorkovnice |  |  | 0 |  | 0
30. |  | WAGO | 2002-1201 |  |  | 2vodičová průchozí svorka; 2,5 mm²; Vhodná pro aplikace Ex e II; Boční a středový popis; Na DIN lištu 35 × 15 a 35 × 7,5; šedá | 1 |  | 0 |  | 0
31. |  | WAGO | 2002-1204 |  |  | 2vodičová průchozí svorka; 2,5 mm²; Vhodná pro aplikace Ex e II; Boční a středový popis; Na DIN lištu 35 × 15 a 35 × 7,5; modrá | 1 |  | 0 |  | 0
32. |  | WAGO | 2002-1207 |  |  | 2vodičová svorka pro ochranný vodič; 2,5 mm²; Vhodná pro aplikace Ex e II; Boční a středový popis; Na DIN lištu 35 × 15 a 35 × 7,5; zeleno-žlutá | 1 |  | 0 |  | 0
33. |  | WAGO | 2002-1291 |  |  | Koncová bočnice a separátor; Tloušťka 0,8 mm | 1 |  | 0 |  | 0
34. |  | WAGO | 2001-1403 |  |  | 4vodičová průchozí svorka; 1,5 mm²; Vhodná pro aplikace Ex e II; Boční a středový popis; Na DIN lištu 35 × 15 a 35 × 7,5 | 2 |  | 0 |  | 0
35. |  | WAGO | 2001-1405 |  |  | 4vodičová průchozí svorka; 1,5 mm²; Vhodná pro aplikace Ex e II; Boční a středový popis; Na DIN lištu 35 × 15 a 35 × 7,5 | 2 |  | 0 |  | 0
36. |  | WAGO | 2002-1491 |  |  | Koncová bočnice a separátor; Tloušťka 0,8 mm | 2 |  | 0 |  | 0
37. |  | WAGO | 2002-1492 |  |  | Koncová bočnice a separátor; Tloušťka 0,8 mm | 2 |  | 0 |  | 0
38. |  | WAGO | 2001-402 |  |  | Hřebenový můstek; Izolováno; 2×; Jmenovitý proud 18 A | 1 |  | 0 |  | 0
39. |  | WAGO | 249-116 |  |  | Bezšroubová koncová svěrka; Šířka 6 mm | 8 |  | 0 |  | 0
40. |  | WAGO | 2002-1404 |  |  | 4vodičová průchozí svorka; 2,5 mm²; Pro aplikace Ex e II a Ex i; Boční a středový popis; Na DIN lištu 35 × 15 a 35 × 7,5; modrá | 1 |  | 0 |  | 0
41. |  | WAGO | 2002-1407 |  |  | 4vodičová svorka pro ochranný vodič; 2,5 mm²; Vhodná pro aplikace Ex e II; Boční a středový popis; Na DIN lištu 35 × 15 a 35 × 7,5; zeleno-žlutá | 2 |  | 0 |  | 0
42. |  | WAGO | 2002-402 |  |  | Hřebenový můstek; Izolováno; 2×; Jmenovitý proud 25 A | 1 |  | 0 |  | 0
43. | [5 empty] | Elektro kabeláž |  |  | 0 |  | 0
44. |  |  | H07V-K 2,5 hnědá |  |  | Vodič CYA 2,5 H07V-K hnědá | 5 |  | 0 |  | 0
45. |  |  | H07V-K 2,5 tmavě modrá |  |  | Vodič CYA 2,5 H07V-K tmavě modrá | 5 |  | 0 |  | 0
46. |  |  | H07V-K 2,5 zeleno-žlutá |  |  | Vodič CYA 2,5 H07V-K zeleno-žlutá | 5 |  | 0 |  | 0
47. |  |  | H05V-K 0,5 černá |  |  | Vodič CYA 0,5 H05V-K černá | 5 |  | 0 |  | 0
48. |  |  | H05V-K 0,5 rudá |  |  | Vodič CYA 0,5 H05V-K rudá | 5 |  | 0 |  | 0
49. |  |  | H05V-K 0,5 žlutá |  |  | Vodič CYA 0,5 H05V-K žlutá | 5 |  | 0 |  | 0
50. |  |  | H05V-K 0,5 zelená |  |  | Vodič CYA 0,5 H05V-K zelená | 5 |  | 0 |  | 0
51. | [5 empty] | Kabelová práce v rozvodnici (propojovací kabeláž, podružný materiál) | 1 |  | 0 |  | 0
52. | [5 empty] | Aktivní prvky |  |  | 0 |  | 0
53. |  | ComNet | CNGE5MS |  |  | Zodolněný 5 portový plně gigabitový switch s L2 managementem. Je vybavený 3x 10/100/1000Base-TX porty a 2x gigabitovými Combo porty. Podpora protokolů pro kruhovou topologii jako jsou C-Ring, ComRing, C-RSTP nebo MSTP/RSTP/STP. Tato možnost zajišťuje stabilitu všem aplikacím, protože v případě poruchy se datový tok ihned přesměruje na záložní trasu. Centralizovaná a pohodlná správa pomocí web rozhraní nazvaném eConsole. Redundandní DC zdroj napájení s okamžitou náhradou v případě výpadku primárního zdroje.Doživotní záruka poskytnutá výrobcem ( 5 let po ukončení výroby). | 1 |  | 0 |  | 0
54. | [5 empty] | Napájecí zdroje |  |  | 0 |  | 0
55. |  | IMCO POWER | LS110.H 48025 IP.4131.633.36 |  |  | Zálohovaný zdroj 230VAC/55,2VDC (2,5A), celkový výkon 150W, rozsah pracovních teplot od –30°C do +60°C, rychlonabíjení baterie, zálohování pomocí 48V (4× akumulátor), kapacitní test baterie, učinnost 93%, montáž na DIN lištu | 1 |  | 0 |  | 0
56. |  | IMCO POWER | PoE.H 1Gb IP.8421.633.15 |  |  | Jednoportový injektor, maximální dodávaný výkon 83W, možnost výběru párů pro napájení, rozsah pracovních teplot od –30°C do +60°C, ochrana PoE linky vratná polyswitchová pojistka, instalace na DIN35, 8÷56VDC | 2 |  | 0 |  | 0
57. | [5 empty] | Baterie |  |  | 0 |  | 0
58. |  | PBQ | PBQ1290 |  |  | Akumulátor 12V / 9Ah se stejnými rozměry jako 7Ah akumulátor | 4 |  | 0 |  | 0
59. | [5 empty] | Datová kabeláž |  |  | 0 |  | 0
60. |  | MODnet | MOD-CA-C5EFTP-PE |  |  | Kabel UTP, Cat5E, PE plášť, 4páry | 10 |  | 0 |  | 0
61. | [5 empty] | Instalace UTP kabelu do chráníček typu FX, VR, pancéřovaní trubka a HDPE chránička (m) | 10 |  | 0 |  | 0
62. |  |  | TP-MK-02 |  |  | Konektor UTP RJ45 8p8c-drát-CF30/3zářezy | 4 |  | 0 |  | 0
63. |  |  | TP-MK-09 |  |  | Krytka konektoru RJ45 | 4 |  | 0 |  | 0
64. |  | FRÄNKISCHE | FFKu-EM-F-UV 20 černá |  |  | Trubka ohebná vnější průměr 20mm, UV stabilní provedení, černá | 10 |  | 0 |  | 0
65. |  |  | 1137279 |  |  | Příchytka CL 20 pro chráničku typu FX, VR | 20 |  | 0 |  | 0
66. |  |  | 21.15.0532 |  |  | Kabel propoj UTP C5E 1m žlutý | 2 |  | 0 |  | 0
67. | [5 empty] | Silová kabeláž |  |  | 0 |  | 0
68. |  |  | 1258074 |  |  | Kabel CYKY-J 3x2.5 | 10 |  | 0 |  | 0
69. |  |  | 1564004 |  |  | Trubka pevná 1250N FPKu-ES-F-UV vnější průměr 25 černá, UV stabilní | 2 |  | 0 |  | 0
70. |  |  | 7118952 |  |  | Trubka ohebná vnější průměr 25mm, UV stabilní provedení, černá | 8 |  | 0 |  | 0
71. |  |  | 1172824 |  |  | Spojka trubky PVC pr. 25 - SM 25 | 5 |  | 0 |  | 0
72. |  |  | 1172816 |  |  | Příchytka CL 25 pro VR... | 20 |  | 0 |  | 0
73. | [5 empty] | Úprava elektrických rozbodů ve sloupu VO | 1 |  | 0 |  | 0
74. | [5 empty] | Podružný materiál | 1 |  | 0 |  | 0
75. | [5 empty] | Materiálová rezerva | 1 |  | 0 |  | 0
76. | [5 empty] | Instalace kamerového systému, oživení, nastavení, zaškolení uživatele | 1 |  | 0 |  | 0
77. | [5 empty] | Pronájem plošiny [den] | 2 |  | 0 |  | 0
78. | [5 empty] | Kompletace (kpl) | 1 |  | 0 |  | 0
79. | [5 empty] | Pomocné ocelové konstrukce (kpl. ) | 1 |  | 0 |  | 0
80. | [5 empty] | Stavební přípomoci (kpl) | 1 |  | 0 |  | 0
81. | [5 empty] | Ekologická likvidace odpadu (kpl) | 1 |  | 0 |  | 0
82. | [5 empty] | Zkoušky v rámci montážních prací, zkušební provoz | 1 |  | 0 |  | 0
83. | [5 empty] | Spolupráce s revizním technikem, revizní zpráva | 1 |  | 0 |  | 0
84. | [5 empty] | Vedlejší náklady - cestovné + dopravné | 1 |  | 0 |  | 0
85. | [5 empty] | Inženýrská činnost, dokumentace skutečného provedení | 1 |  | 0 |  | 0
Celkem bez DPH | [7 empty] | 0 |  | 0
Celkem materiál + montáž bez DPH | [7 empty] | 0

## KB14
7. |  | KB14 - Služebna MP
Pol. | Skladový kód | Projekt - referenční výrobek |  | Nabídka uchazeče |  | Specifikace | Počet (ks/m) | Materiál |  | Montáž
|  | Výrobce | Typové číslo | Výrobce | Typové číslo |  |  | Jednotková cena | Celkem bez DPH | Jednotková cena | Celkem bez DPH
1. | [5 empty] | KB14 - Služebna MP |  |  | 0 |  | 0
2. | [5 empty] | Kamery |  |  | 0 |  | 0
3. |  | AXIS | P3235-LV |  |  | Dome kamera v antivandal krytu, 1/3" RGB CMOS čip s progresivním skenováním, objektiv: 3 - 10 mm, horizontální rozné pole: 90° ÷ 34°, vertikální zorné pole: 50°÷20°,IR přísvit, automatický IR-cut filtr, několikanásobné, individuálně konfigurovatelné streamy v H.264 a Motion JPEG, max. rozlišení 1920×1080p@50fps, technologie komprese streamu pro snížení datového toku z kamery, široký dynamický rozsah - forenzní, platforma pro instalaci aplikací třetích stran přímo do kamery, polymerový kryt s certifikací IK10, krytí IP67 a NEMA 4X, napájení přes PoE, maximální příkon 9,6W, podpora nahrávání na MicroSD kartu, poplachový vstup/výstup 2x, rozsah provozních teplot -40 ÷ +65°C, záruka poskytnutá výrobcem = 3 roky | 1 |  | 0 |  | 0
4. | [5 empty] | VMS licence |  |  | 0 |  | 0
5. |  | ATEAS Security | UNLIMITED 1 license |  |  | Licence pro 1 kameru do VMS | 1 |  | 0 |  | 0
6. | [5 empty] | PoE Injektor |  |  | 0 |  | 0
7. | [5 empty] | Injektor dle standardu IEEE802.3af | 1 |  | 0 |  | 0
8. | [5 empty] | Datová kabeláž |  |  | 0 |  | 0
9. |  | MODnet | MOD-CA-C5EFTP-PE |  |  | Kabel UTP, Cat5E, PE plášť, 4páry | 15 |  | 0 |  | 0
10. | [5 empty] | Instalace UTP kabelu do chráníček typu FX, VR, pancéřovaní trubka a HDPE chránička (m) | 15 |  | 0 |  | 0
11. |  |  | TP-MK-02 |  |  | Konektor UTP RJ45 8p8c-drát-CF30/3zářezy | 2 |  | 0 |  | 0
12. |  |  | TP-MK-09 |  |  | Krytka konektoru RJ45 | 2 |  | 0 |  | 0
13. |  | FRÄNKISCHE | FFKu-EM-F-UV 20 černá |  |  | Trubka ohebná vnější průměr 20mm, UV stabilní provedení, černá | 5 |  | 0 |  | 0
14. |  |  | 1137279 |  |  | Příchytka CL 20 pro chráničku typu FX, VR | 10 |  | 0 |  | 0
15. |  |  | 21.15.0532 |  |  | Kabel propoj UTP C5E 1m žlutý | 2 |  | 0 |  | 0
16. | [5 empty] | Podružný materiál | 1 |  | 0 |  | 0
17. | [5 empty] | Materiálová rezerva | 1 |  | 0 |  | 0
18. | [5 empty] | Instalace kamerového systému, oživení, nastavení, zaškolení uživatele | 1 |  | 0 |  | 0
19. | [5 empty] | Kompletace (kpl) | 1 |  | 0 |  | 0
20. | [5 empty] | Pomocné ocelové konstrukce (kpl. ) | 1 |  | 0 |  | 0
21. | [5 empty] | Stavební přípomoci (kpl) | 1 |  | 0 |  | 0
22. | [5 empty] | Ekologická likvidace odpadu (kpl) | 1 |  | 0 |  | 0
23. | [5 empty] | Zkoušky v rámci montážních prací, zkušební provoz | 1 |  | 0 |  | 0
24. | [5 empty] | Vedlejší náklady - cestovné + dopravné | 1 |  | 0 |  | 0
25. | [5 empty] | Inženýrská činnost, dokumentace skutečného provedení | 1 |  | 0 |  | 0
Celkem bez DPH | [7 empty] | 0 |  | 0
Celkem materiál + montáž bez DPH | [7 empty] | 0

## KB15
8. |  | KB15 - Komenského
Pol. | Skladový kód | Projekt - referenční výrobek |  | Nabídka uchazeče |  | Specifikace | Počet (ks/m) | Materiál |  | Montáž
|  | Výrobce | Typové číslo | Výrobce | Typové číslo |  |  | Jednotková cena | Celkem bez DPH | Jednotková cena | Celkem bez DPH
1. | [5 empty] | KB15 - Komenského |  |  | 0 |  | 0
2. | [5 empty] | Kamery |  |  | 0 |  | 0
3. |  | AXIS | Q6155-E |  |  | SpeedDome (PTZ) kamera, 1/2,8" CMOS čip s progresivním skenováním, objektiv: 4,3 - 129 mm, horizontální rozné pole: 66,7° ÷ 2,36°, vertikální zorné pole: 39,5°÷1,39°, 30x optický zoom, laserové ostření, automatický IR-cut filtr, nekonečné otáčení 360°, naklápění v rozsahu +20 ÷ -90°, několikanásobné, individuálně konfigurovatelné streamy v H.264 a Motion JPEG, max. rozlišení 1920×1080p@25fps, 1280×720p@50fps, technologie komprese streamu pro snížení datového toku z kamery, široký dynamický rozsah - forenzní, platforma pro instalaci aplikací třetích stran přímo do kamery, hliníkový kryt s certifikací IK10, krytí IP66 a NEMA 4X, napájení přes PoE++, maximální příkon 51W, podpora nahrávání na MicroSD kartu, rozsah provozních teplot -55 ÷ +50°C, záruka poskytnutá výrobcem = 3 roky | 1 |  | 0 |  | 0
4. |  | AXIS | T91G61 |  |  | Konzole pro montáž dome kamer AXIS na zeď nebo na adaptér na sloup | 1 |  | 0 |  | 0
5. |  | AXIS | T91B57 |  |  | Adaptér pro montáž kamery na sloup, průměr 100-410 mm, nerezové stahovací pásky | 1 |  | 0 |  | 0
6. | [5 empty] | VMS licence |  |  | 0 |  | 0
7. |  | ATEAS Security | UNLIMITED 1 license |  |  | Licence pro 1 kameru do VMS | 1 |  | 0 |  | 0
8. | [5 empty] | WiFi |  |  | 0 |  | 0
9. |  | Racom | RAy2 17GHz 100Mbps |  |  | Vysokorychlostní PtP mikrovlnný spoj, bezlicenční frekvenční pásmo 17.1-17.3 GHz, rychlost spoje 100Mbps full duplex, anténa 30cm/30cm, maximální příkon 21W, hmotnost 2.5kg, rozhraní 1×10/100/1000 ethernetový port, 1×SFP 1000Base-SX, rozsah pracovních teplot -30 ÷ + 55°C, krytí IP66, nastavení a oživení spoje, testovací provoz, záruka poskytnutá výrobcem = 5 let | 1 |  | 0 |  | 0
10. | [5 empty] | Držák na sloup nebo na zeď, montážní příslušenství | 1 |  | 0 |  | 0
11. | [5 empty] | Měřící protokoly, dokumentace PtP spoje | 1 |  | 0 |  | 0
12. | [5 empty] | Rozvodnice |  |  | 0 |  | 0
13. |  | GE INDUSTRIAL | 831052 |  |  | Polyesterová rozvodnice zesílená skelnými vlákny, IP66, bezhalogenová, bezúdržbová, rozměry 500×400×230mm (v×š×h) | 1 |  | 0 |  | 0
14. |  | Hnik |  |  |  | Montážní rám pro instalaci rozvodnice | 1 |  | 0 |  | 0
15. |  | GE INDUSTRIAL | 831053 |  |  | Montážní deska pro rozvodnici, pozinkovaný plech tl.2mm | 1 |  | 0 |  | 0
16. | [5 empty] | Příslušenství ARIA |  |  | 0 |  | 0
17. |  | GE INDUSTRIAL | 831004 |  |  | Rukojeť se zámkem pro rozvodnici, dva klíče V2432E | 1 |  | 0 |  | 0
18. |  | GE INDUSTRIAL | 831000 |  |  | Sada 4 závěsů pro uchycení rozvodnice | 1 |  | 0 |  | 0
19. |  | Scame | 805.3341 |  |  | Vývodka PG 9 | 2 |  | 0 |  | 0
20. |  | Scame | 805.3361 |  |  | Matice pro PG 9 | 2 |  | 0 |  | 0
21. |  | Scame | 805.3391 |  |  | Těsnění pro vývodku PG 9 | 2 |  | 0 |  | 0
22. |  | Scame | 805.3343 |  |  | Vývodka PG 13,5 | 1 |  | 0 |  | 0
23. |  | Scame | 805.3363 |  |  | Matice pro vývodku PG 13,5 | 1 |  | 0 |  | 0
24. |  | Scame | 805.3393 |  |  | Těsnění pro vývodku PG 13,5 | 1 |  | 0 |  | 0
25. | [5 empty] | Elektro vybavení - vypánače, jističe, zásuvka |  |  | 0 |  | 0
26. |  | OEZ | OEZ:42326 |  |  | Vypínač jednopolový, 20A | 1 |  | 0 |  | 0
27. |  | OEZ | OEZ:41876 |  |  | Jistič 6/B/1 | 2 |  | 0 |  | 0
28. |  | OEZ | OEZ:37290 |  |  | Soklová zásuvka s ochraným kolíkem na 230V, k montáži na DIN lištu. | 1 |  | 0 |  | 0
29. | [5 empty] | Elektro vybavení - příslušenství |  |  | 0 |  | 0
30. |  | Weidmüller | TS 35X7.5/LL 1M/ST/ZN |  |  | Lišta přístrojová DIN 35x 7,5 perforovaná, otvor 5,2mm | 1 |  | 0 |  | 0
31. | [5 empty] | Elektro vybavení - bezšroubové svorkovnice |  |  | 0 |  | 0
32. |  | WAGO | 2002-1201 |  |  | 2vodičová průchozí svorka; 2,5 mm²; Vhodná pro aplikace Ex e II; Boční a středový popis; Na DIN lištu 35 × 15 a 35 × 7,5; šedá | 1 |  | 0 |  | 0
33. |  | WAGO | 2002-1204 |  |  | 2vodičová průchozí svorka; 2,5 mm²; Vhodná pro aplikace Ex e II; Boční a středový popis; Na DIN lištu 35 × 15 a 35 × 7,5; modrá | 1 |  | 0 |  | 0
34. |  | WAGO | 2002-1207 |  |  | 2vodičová svorka pro ochranný vodič; 2,5 mm²; Vhodná pro aplikace Ex e II; Boční a středový popis; Na DIN lištu 35 × 15 a 35 × 7,5; zeleno-žlutá | 1 |  | 0 |  | 0
35. |  | WAGO | 2002-1291 |  |  | Koncová bočnice a separátor; Tloušťka 0,8 mm | 1 |  | 0 |  | 0
36. |  | WAGO | 2001-1403 |  |  | 4vodičová průchozí svorka; 1,5 mm²; Vhodná pro aplikace Ex e II; Boční a středový popis; Na DIN lištu 35 × 15 a 35 × 7,5 | 2 |  | 0 |  | 0
37. |  | WAGO | 2001-1405 |  |  | 4vodičová průchozí svorka; 1,5 mm²; Vhodná pro aplikace Ex e II; Boční a středový popis; Na DIN lištu 35 × 15 a 35 × 7,5 | 2 |  | 0 |  | 0
38. |  | WAGO | 2002-1491 |  |  | Koncová bočnice a separátor; Tloušťka 0,8 mm | 2 |  | 0 |  | 0
39. |  | WAGO | 2002-1492 |  |  | Koncová bočnice a separátor; Tloušťka 0,8 mm | 2 |  | 0 |  | 0
40. |  | WAGO | 2001-402 |  |  | Hřebenový můstek; Izolováno; 2×; Jmenovitý proud 18 A | 1 |  | 0 |  | 0
41. |  | WAGO | 249-116 |  |  | Bezšroubová koncová svěrka; Šířka 6 mm | 8 |  | 0 |  | 0
42. |  | WAGO | 2002-1404 |  |  | 4vodičová průchozí svorka; 2,5 mm²; Pro aplikace Ex e II a Ex i; Boční a středový popis; Na DIN lištu 35 × 15 a 35 × 7,5; modrá | 1 |  | 0 |  | 0
43. |  | WAGO | 2002-1407 |  |  | 4vodičová svorka pro ochranný vodič; 2,5 mm²; Vhodná pro aplikace Ex e II; Boční a středový popis; Na DIN lištu 35 × 15 a 35 × 7,5; zeleno-žlutá | 2 |  | 0 |  | 0
44. |  | WAGO | 2002-402 |  |  | Hřebenový můstek; Izolováno; 2×; Jmenovitý proud 25 A | 1 |  | 0 |  | 0
45. | [5 empty] | Elektro kabeláž |  |  | 0 |  | 0
46. |  |  | H07V-K 2,5 hnědá |  |  | Vodič CYA 2,5 H07V-K hnědá | 5 |  | 0 |  | 0
47. |  |  | H07V-K 2,5 tmavě modrá |  |  | Vodič CYA 2,5 H07V-K tmavě modrá | 5 |  | 0 |  | 0
48. |  |  | H07V-K 2,5 zeleno-žlutá |  |  | Vodič CYA 2,5 H07V-K zeleno-žlutá | 5 |  | 0 |  | 0
49. |  |  | H05V-K 0,5 černá |  |  | Vodič CYA 0,5 H05V-K černá | 5 |  | 0 |  | 0
50. |  |  | H05V-K 0,5 rudá |  |  | Vodič CYA 0,5 H05V-K rudá | 5 |  | 0 |  | 0
51. |  |  | H05V-K 0,5 žlutá |  |  | Vodič CYA 0,5 H05V-K žlutá | 5 |  | 0 |  | 0
52. |  |  | H05V-K 0,5 zelená |  |  | Vodič CYA 0,5 H05V-K zelená | 5 |  | 0 |  | 0
53. | [5 empty] | Kabelová práce v rozvodnici (propojovací kabeláž, podružný materiál) | 1 |  | 0 |  | 0
54. | [5 empty] | Aktivní prvky |  |  | 0 |  | 0
55. |  | ComNet | CNGE5MS |  |  | Zodolněný 5 portový plně gigabitový switch s L2 managementem. Je vybavený 3x 10/100/1000Base-TX porty a 2x gigabitovými Combo porty. Podpora protokolů pro kruhovou topologii jako jsou C-Ring, ComRing, C-RSTP nebo MSTP/RSTP/STP. Tato možnost zajišťuje stabilitu všem aplikacím, protože v případě poruchy se datový tok ihned přesměruje na záložní trasu. Centralizovaná a pohodlná správa pomocí web rozhraní nazvaném eConsole. Redundandní DC zdroj napájení s okamžitou náhradou v případě výpadku primárního zdroje. Doživotní záruka poskytnutá výrobcem ( 5 let po ukončení výroby). | 1 |  | 0 |  | 0
56. | [5 empty] | Napájecí zdroje |  |  | 0 |  | 0
57. |  | IMCO POWER | LS110.H 48025 IP.4131.633.36 |  |  | Zálohovaný zdroj 230VAC/55,2VDC (2,5A), celkový výkon 150W, rozsah pracovních teplot od –30°C do +60°C, rychlonabíjení baterie, zálohování pomocí 48V (4× akumulátor), kapacitní test baterie, učinnost 93%, montáž na DIN lištu | 1 |  | 0 |  | 0
58. |  | IMCO POWER | PoE.H 1Gb IP.8421.633.15 |  |  | Jednoportový injektor, maximální dodávaný výkon 83W, možnost výběru párů pro napájení, rozsah pracovních teplot od –30°C do +60°C, ochrana PoE linky vratná polyswitchová pojistka, instalace na DIN35, 8÷56VDC | 2 |  | 0 |  | 0
59. | [5 empty] | Baterie |  |  | 0 |  | 0
60. |  | PBQ | PBQ1290 |  |  | Akumulátor 12V / 9Ah se stejnými rozměry jako 7Ah akumulátor | 4 |  | 0 |  | 0
61. | [5 empty] | Datová kabeláž |  |  | 0 |  | 0
62. |  | MODnet | MOD-CA-C5EFTP-PE |  |  | Kabel UTP, Cat5E, PE plášť, 4páry | 10 |  | 0 |  | 0
63. | [5 empty] | Instalace UTP kabelu do chráníček typu FX, VR, pancéřovaní trubka a HDPE chránička (m) | 10 |  | 0 |  | 0
64. |  |  | TP-MK-02 |  |  | Konektor UTP RJ45 8p8c-drát-CF30/3zářezy | 4 |  | 0 |  | 0
65. |  |  | TP-MK-09 |  |  | Krytka konektoru RJ45 | 4 |  | 0 |  | 0
66. |  | FRÄNKISCHE | FFKu-EM-F-UV 20 černá |  |  | Trubka ohebná vnější průměr 20mm, UV stabilní provedení, černá | 10 |  | 0 |  | 0
67. |  |  | 1137279 |  |  | Příchytka CL 20 pro chráničku typu FX, VR | 20 |  | 0 |  | 0
68. |  |  | 21.15.0532 |  |  | Kabel propoj UTP C5E 1m žlutý | 2 |  | 0 |  | 0
69. | [5 empty] | Silová kabeláž |  |  | 0 |  | 0
70. |  |  | 1258074 |  |  | Kabel CYKY-J 3x2.5 | 10 |  | 0 |  | 0
71. |  |  | 1564004 |  |  | Trubka pevná 1250N FPKu-ES-F-UV vnější průměr 25 černá, UV stabilní | 2 |  | 0 |  | 0
72. |  |  | 7118952 |  |  | Trubka ohebná vnější průměr 25mm, UV stabilní provedení, černá | 8 |  | 0 |  | 0
73. |  |  | 1172824 |  |  | Spojka trubky PVC pr. 25 - SM 25 | 5 |  | 0 |  | 0
74. |  |  | 1172816 |  |  | Příchytka CL 25 pro VR... | 20 |  | 0 |  | 0
75. | [5 empty] | Úprava elektrických rozbodů ve sloupu VO | 1 |  | 0 |  | 0
76. | [5 empty] | Podružný materiál | 1 |  | 0 |  | 0
77. | [5 empty] | Materiálová rezerva | 1 |  | 0 |  | 0
78. | [5 empty] | Instalace kamerového systému, oživení, nastavení, zaškolení uživatele | 1 |  | 0 |  | 0
79. | [5 empty] | Pronájem plošiny [den] | 2 |  | 0 |  | 0
80. | [5 empty] | Kompletace (kpl) | 1 |  | 0 |  | 0
81. | [5 empty] | Pomocné ocelové konstrukce (kpl. ) | 1 |  | 0 |  | 0
82. | [5 empty] | Stavební přípomoci (kpl) | 1 |  | 0 |  | 0
83. | [5 empty] | Ekologická likvidace odpadu (kpl) | 1 |  | 0 |  | 0
84. | [5 empty] | Zkoušky v rámci montážních prací, zkušební provoz | 1 |  | 0 |  | 0
85. | [5 empty] | Spolupráce s revizním technikem, revizní zpráva | 1 |  | 0 |  | 0
86. | [5 empty] | Vedlejší náklady - cestovné + dopravné | 1 |  | 0 |  | 0
87. | [5 empty] | Inženýrská činnost, dokumentace skutečného provedení | 1 |  | 0 |  | 0
Celkem bez DPH | [7 empty] | 0 |  | 0
Celkem materiál + montáž bez DPH | [7 empty] | 0

## KB16
9. |  | KB16 - Rudé Armády
Pol. | Skladový kód | Projekt - referenční výrobek |  | Nabídka uchazeče |  | Specifikace | Počet (ks/m) | Materiál |  | Montáž
|  | Výrobce | Typové číslo | Výrobce | Typové číslo |  |  | Jednotková cena | Celkem bez DPH | Jednotková cena | Celkem bez DPH
1. | [5 empty] | KB16 - Rudé Armády |  |  | 0 |  | 0
2. | [5 empty] | Kamery |  |  | 0 |  | 0
3. |  | AXIS | Q6155-E |  |  | SpeedDome (PTZ) kamera, 1/2,8" CMOS čip s progresivním skenováním, objektiv: 4,3 - 129 mm, horizontální rozné pole: 66,7° ÷ 2,36°, vertikální zorné pole: 39,5°÷1,39°, 30x optický zoom, laserové ostření, automatický IR-cut filtr, nekonečné otáčení 360°, naklápění v rozsahu +20 ÷ -90°, několikanásobné, individuálně konfigurovatelné streamy v H.264 a Motion JPEG, max. rozlišení 1920×1080p@25fps, 1280×720p@50fps, technologie komprese streamu pro snížení datového toku z kamery, široký dynamický rozsah - forenzní, platforma pro instalaci aplikací třetích stran přímo do kamery, hliníkový kryt s certifikací IK10, krytí IP66 a NEMA 4X, napájení přes PoE++, maximální příkon 51W, podpora nahrávání na MicroSD kartu, rozsah provozních teplot -55 ÷ +50°C, záruka poskytnutá výrobcem = 3 roky | 1 |  | 0 |  | 0
4. |  | AXIS | T91G61 |  |  | Konzole pro montáž dome kamer AXIS na zeď nebo na adaptér na sloup | 1 |  | 0 |  | 0
5. |  | AXIS | T91B57 |  |  | Adaptér pro montáž kamery na sloup, průměr 100-410 mm, nerezové stahovací pásky | 1 |  | 0 |  | 0
6. | [5 empty] | VMS licence |  |  | 0 |  | 0
7. |  | ATEAS Security | UNLIMITED 1 license |  |  | Licence pro 1 kameru do VMS | 1 |  | 0 |  | 0
8. | [5 empty] | WiFi |  |  | 0 |  | 0
9. |  | Racom | RAy2 17GHz 100Mbps |  |  | Vysokorychlostní PtP mikrovlnný spoj, bezlicenční frekvenční pásmo 17.1-17.3 GHz, rychlost spoje 100Mbps full duplex, anténa 30cm/30cm, maximální příkon 21W, hmotnost 2.5kg, rozhraní 1×10/100/1000 ethernetový port, 1×SFP 1000Base-SX, rozsah pracovních teplot -30 ÷ + 55°C, krytí IP66, nastavení a oživení spoje, testovací provoz, záruka poskytnutá výrobcem = 5 let | 1 |  | 0 |  | 0
10. | [5 empty] | Držák na sloup nebo na zeď, montážní příslušenství | 1 |  | 0 |  | 0
11. | [5 empty] | Měření, zpracování dokumentace PtP spoje | 1 |  | 0 |  | 0
12. | [5 empty] | Rozvodnice |  |  | 0 |  | 0
13. |  | GE INDUSTRIAL | 831052 |  |  | Polyesterová rozvodnice zesílená skelnými vlákny, IP66, bezhalogenová, bezúdržbová, rozměry 500×400×230mm (v×š×h) | 1 |  | 0 |  | 0
14. |  | Hnik |  |  |  | Montážní rám pro instalaci rozvodnice | 1 |  | 0 |  | 0
15. |  | GE INDUSTRIAL | 831053 |  |  | Montážní deska pro rozvodnici, pozinkovaný plech tl.2mm | 1 |  | 0 |  | 0
16. | [5 empty] | Příslušenství ARIA |  |  | 0 |  | 0
17. |  | GE INDUSTRIAL | 831004 |  |  | Rukojeť se zámkem pro rozvodnici, dva klíče V2432E | 1 |  | 0 |  | 0
18. |  | GE INDUSTRIAL | 831000 |  |  | Sada 4 závěsů pro uchycení rozvodnice | 1 |  | 0 |  | 0
19. |  | Scame | 805.3341 |  |  | Vývodka PG 9 | 2 |  | 0 |  | 0
20. |  | Scame | 805.3361 |  |  | Matice pro PG 9 | 2 |  | 0 |  | 0
21. |  | Scame | 805.3391 |  |  | Těsnění pro vývodku PG 9 | 2 |  | 0 |  | 0
22. |  | Scame | 805.3343 |  |  | Vývodka PG 13,5 | 1 |  | 0 |  | 0
23. |  | Scame | 805.3363 |  |  | Matice pro vývodku PG 13,5 | 1 |  | 0 |  | 0
24. |  | Scame | 805.3393 |  |  | Těsnění pro vývodku PG 13,5 | 1 |  | 0 |  | 0
25. | [5 empty] | Elektro vybevení - vypánače, jističe, zásuvka |  |  | 0 |  | 0
26. |  | OEZ | OEZ:42326 |  |  | Vypínač jednopolový, 20A | 1 |  | 0 |  | 0
27. |  | OEZ | OEZ:41876 |  |  | Jistič 6/B/1 | 2 |  | 0 |  | 0
28. |  | OEZ | OEZ:37290 |  |  | Soklová zásuvka s ochraným kolíkem na 230V, k montáži na DIN lištu. | 1 |  | 0 |  | 0
29. | [5 empty] | Elektro vybavení - příslušenství |  |  | 0 |  | 0
30. |  | Weidmüller | TS 35X7.5/LL 1M/ST/ZN |  |  | Lišta přístrojová DIN 35x 7,5 perforovaná, otvor 5,2mm | 1 |  | 0 |  | 0
31. | [5 empty] | Elektro vybevení - bezšroubové svorkovnice |  |  | 0 |  | 0
32. |  | WAGO | 2002-1201 |  |  | 2vodičová průchozí svorka; 2,5 mm²; Vhodná pro aplikace Ex e II; Boční a středový popis; Na DIN lištu 35 × 15 a 35 × 7,5; šedá | 1 |  | 0 |  | 0
33. |  | WAGO | 2002-1204 |  |  | 2vodičová průchozí svorka; 2,5 mm²; Vhodná pro aplikace Ex e II; Boční a středový popis; Na DIN lištu 35 × 15 a 35 × 7,5; modrá | 1 |  | 0 |  | 0
34. |  | WAGO | 2002-1207 |  |  | 2vodičová svorka pro ochranný vodič; 2,5 mm²; Vhodná pro aplikace Ex e II; Boční a středový popis; Na DIN lištu 35 × 15 a 35 × 7,5; zeleno-žlutá | 1 |  | 0 |  | 0
35. |  | WAGO | 2002-1291 |  |  | Koncová bočnice a separátor; Tloušťka 0,8 mm | 1 |  | 0 |  | 0
36. |  | WAGO | 2001-1403 |  |  | 4vodičová průchozí svorka; 1,5 mm²; Vhodná pro aplikace Ex e II; Boční a středový popis; Na DIN lištu 35 × 15 a 35 × 7,5 | 2 |  | 0 |  | 0
37. |  | WAGO | 2001-1405 |  |  | 4vodičová průchozí svorka; 1,5 mm²; Vhodná pro aplikace Ex e II; Boční a středový popis; Na DIN lištu 35 × 15 a 35 × 7,5 | 2 |  | 0 |  | 0
38. |  | WAGO | 2002-1491 |  |  | Koncová bočnice a separátor; Tloušťka 0,8 mm | 2 |  | 0 |  | 0
39. |  | WAGO | 2002-1492 |  |  | Koncová bočnice a separátor; Tloušťka 0,8 mm | 2 |  | 0 |  | 0
40. |  | WAGO | 2001-402 |  |  | Hřebenový můstek; Izolováno; 2×; Jmenovitý proud 18 A | 1 |  | 0 |  | 0
41. |  | WAGO | 249-116 |  |  | Bezšroubová koncová svěrka; Šířka 6 mm | 8 |  | 0 |  | 0
42. |  | WAGO | 2002-1404 |  |  | 4vodičová průchozí svorka; 2,5 mm²; Pro aplikace Ex e II a Ex i; Boční a středový popis; Na DIN lištu 35 × 15 a 35 × 7,5; modrá | 1 |  | 0 |  | 0
43. |  | WAGO | 2002-1407 |  |  | 4vodičová svorka pro ochranný vodič; 2,5 mm²; Vhodná pro aplikace Ex e II; Boční a středový popis; Na DIN lištu 35 × 15 a 35 × 7,5; zeleno-žlutá | 2 |  | 0 |  | 0
44. |  | WAGO | 2002-402 |  |  | Hřebenový můstek; Izolováno; 2×; Jmenovitý proud 25 A | 1 |  | 0 |  | 0
45. | [5 empty] | Elektro kabeláž |  |  | 0 |  | 0
46. |  |  | H07V-K 2,5 hnědá |  |  | Vodič CYA 2,5 H07V-K hnědá | 5 |  | 0 |  | 0
47. |  |  | H07V-K 2,5 tmavě modrá |  |  | Vodič CYA 2,5 H07V-K tmavě modrá | 5 |  | 0 |  | 0
48. |  |  | H07V-K 2,5 zeleno-žlutá |  |  | Vodič CYA 2,5 H07V-K zeleno-žlutá | 5 |  | 0 |  | 0
49. |  |  | H05V-K 0,5 černá |  |  | Vodič CYA 0,5 H05V-K černá | 5 |  | 0 |  | 0
50. |  |  | H05V-K 0,5 rudá |  |  | Vodič CYA 0,5 H05V-K rudá | 5 |  | 0 |  | 0
51. |  |  | H05V-K 0,5 žlutá |  |  | Vodič CYA 0,5 H05V-K žlutá | 5 |  | 0 |  | 0
52. |  |  | H05V-K 0,5 zelená |  |  | Vodič CYA 0,5 H05V-K zelená | 5 |  | 0 |  | 0
53. | [5 empty] | Kabelová práce v rozvodnici (propojovací kabeláž, podružný materiál) | 1 |  | 0 |  | 0
54. | [5 empty] | Aktivní prvky |  |  | 0 |  | 0
55. |  | ComNet | CNGE5MS |  |  | Zodolněný 5 portový plně gigabitový switch s L2 managementem. Je vybavený 3x 10/100/1000Base-TX porty a 2x gigabitovými Combo porty. Podpora protokolů pro kruhovou topologii jako jsou C-Ring, ComRing, C-RSTP nebo MSTP/RSTP/STP. Tato možnost zajišťuje stabilitu všem aplikacím, protože v případě poruchy se datový tok ihned přesměruje na záložní trasu. Centralizovaná a pohodlná správa pomocí web rozhraní nazvaném eConsole. Redundandní DC zdroj napájení s okamžitou náhradou v případě výpadku primárního zdroje. Doživotní záruka poskytnutá výrobcem ( 5 let po ukončení výroby). | 1 |  | 0 |  | 0
56. | [5 empty] | Napájecí zdroje |  |  | 0 |  | 0
57. |  | IMCO POWER | LS110.H 48025 IP.4131.633.36 |  |  | Zálohovaný zdroj 230VAC/55,2VDC (2,5A), celkový výkon 150W, rozsah pracovních teplot od –30°C do +60°C, rychlonabíjení baterie, zálohování pomocí 48V (4× akumulátor), kapacitní test baterie, učinnost 93%, montáž na DIN lištu | 1 |  | 0 |  | 0
58. |  | IMCO POWER | PoE.H 1Gb IP.8421.633.15 |  |  | Jednoportový injektor, maximální dodávaný výkon 83W, možnost výběru párů pro napájení, rozsah pracovních teplot od –30°C do +60°C, ochrana PoE linky vratná polyswitchová pojistka, instalace na DIN35, 8÷56VDC | 2 |  | 0 |  | 0
59. | [5 empty] | Baterie |  |  | 0 |  | 0
60. |  | PBQ | PBQ1290 |  |  | Akumulátor 12V / 9Ah se stejnými rozměry jako 7Ah akumulátor | 4 |  | 0 |  | 0
61. | [5 empty] | Datová kabeláž |  |  | 0 |  | 0
62. |  | MODnet | MOD-CA-C5EFTP-PE |  |  | Kabel UTP, Cat5E, PE plášť, 4páry | 10 |  | 0 |  | 0
63. | [5 empty] | Instalace UTP kabelu do chráníček typu FX, VR, pancéřovaní trubka a HDPE chránička (m) | 10 |  | 0 |  | 0
64. |  |  | TP-MK-02 |  |  | Konektor UTP RJ45 8p8c-drát-CF30/3zářezy | 4 |  | 0 |  | 0
65. |  |  | TP-MK-09 |  |  | Krytka konektoru RJ45 | 4 |  | 0 |  | 0
66. |  | FRÄNKISCHE | FFKu-EM-F-UV 20 černá |  |  | Trubka ohebná vnější průměr 20mm, UV stabilní provedení, černá | 10 |  | 0 |  | 0
67. |  |  | 1137279 |  |  | Příchytka CL 20 pro chráničku typu FX, VR | 20 |  | 0 |  | 0
68. |  |  | 21.15.0532 |  |  | Kabel propoj UTP C5E 1m žlutý | 2 |  | 0 |  | 0
69. | [5 empty] | Silová kabeláž |  |  | 0 |  | 0
70. |  |  | 1258074 |  |  | Kabel CYKY-J 3x2.5 | 10 |  | 0 |  | 0
71. |  |  | 1564004 |  |  | Trubka pevná 1250N FPKu-ES-F-UV vnější průměr 25 černá, UV stabilní | 2 |  | 0 |  | 0
72. |  |  | 7118952 |  |  | Trubka ohebná vnější průměr 25mm, UV stabilní provedení, černá | 8 |  | 0 |  | 0
73. |  |  | 1172824 |  |  | Spojka trubky PVC pr. 25 - SM 25 | 5 |  | 0 |  | 0
74. |  |  | 1172816 |  |  | Příchytka CL 25 pro VR... | 20 |  | 0 |  | 0
75. | [5 empty] | Úprava bodu KB01 - ZŠ Skála |  |  | 0 |  | 0
76. | [5 empty] | Rozvodnice |  |  | 0 |  | 0
77. |  | GE INDUSTRIAL | 831052 |  |  | Polyesterová rozvodnice zesílená skelnými vlákny, IP66, bezhalogenová, bezúdržbová, rozměry 500×400×230mm (v×š×h) | 1 |  | 0 |  | 0
78. |  | GE INDUSTRIAL | 831053 |  |  | Montážní deska pro rozvodnici, pozinkovaný plech tl.2mm | 1 |  | 0 |  | 0
79. | [5 empty] | Příslušenství ARIA |  |  | 0 |  | 0
80. |  | GE INDUSTRIAL | 831004 |  |  | Rukojeť se zámkem pro rozvodnici, dva klíče V2432E | 1 |  | 0 |  | 0
81. |  | GE INDUSTRIAL | 831000 |  |  | Sada 4 závěsů pro uchycení rozvodnice | 1 |  | 0 |  | 0
82. |  | Scame | 805.3341 |  |  | Vývodka PG 9 | 3 |  | 0 |  | 0
83. |  | Scame | 805.3361 |  |  | Matice pro PG 9 | 3 |  | 0 |  | 0
84. |  | Scame | 805.3391 |  |  | Těsnění pro vývodku PG 9 | 3 |  | 0 |  | 0
85. |  | Scame | 805.3343 |  |  | Vývodka PG 13,5 | 1 |  | 0 |  | 0
86. |  | Scame | 805.3363 |  |  | Matice pro vývodku PG 13,5 | 1 |  | 0 |  | 0
87. |  | Scame | 805.3393 |  |  | Těsnění pro vývodku PG 13,5 | 1 |  | 0 |  | 0
88. | [5 empty] | Elektro vybavení - vypánače, jističe, zásuvka |  |  | 0 |  | 0
89. |  | OEZ | OEZ:42326 |  |  | Vypínač jednopolový, 20A | 1 |  | 0 |  | 0
90. |  | OEZ | OEZ:41876 |  |  | Jistič 6/B/1 | 2 |  | 0 |  | 0
91. |  | OEZ | OEZ:37290 |  |  | Soklová zásuvka s ochraným kolíkem na 230V, k montáži na DIN lištu. | 1 |  | 0 |  | 0
92. | [5 empty] | Elektro vybavení - příslušenství |  |  | 0 |  | 0
93. |  | Weidmüller | TS 35X7.5/LL 1M/ST/ZN |  |  | Lišta přístrojová DIN 35x 7,5 perforovaná, otvor 5,2mm | 1 |  | 0 |  | 0
94. | [5 empty] | Elektro vybevení - bezšroubové svorkovnice |  |  | 0 |  | 0
95. |  | WAGO | 2002-1201 |  |  | 2vodičová průchozí svorka; 2,5 mm²; Vhodná pro aplikace Ex e II; Boční a středový popis; Na DIN lištu 35 × 15 a 35 × 7,5; šedá | 1 |  | 0 |  | 0
96. |  | WAGO | 2002-1204 |  |  | 2vodičová průchozí svorka; 2,5 mm²; Vhodná pro aplikace Ex e II; Boční a středový popis; Na DIN lištu 35 × 15 a 35 × 7,5; modrá | 1 |  | 0 |  | 0
97. |  | WAGO | 2002-1207 |  |  | 2vodičová svorka pro ochranný vodič; 2,5 mm²; Vhodná pro aplikace Ex e II; Boční a středový popis; Na DIN lištu 35 × 15 a 35 × 7,5; zeleno-žlutá | 1 |  | 0 |  | 0
98. |  | WAGO | 2002-1291 |  |  | Koncová bočnice a separátor; Tloušťka 0,8 mm | 1 |  | 0 |  | 0
99. |  | WAGO | 2001-1403 |  |  | 4vodičová průchozí svorka; 1,5 mm²; Vhodná pro aplikace Ex e II; Boční a středový popis; Na DIN lištu 35 × 15 a 35 × 7,5 | 2 |  | 0 |  | 0
100. |  | WAGO | 2001-1405 |  |  | 4vodičová průchozí svorka; 1,5 mm²; Vhodná pro aplikace Ex e II; Boční a středový popis; Na DIN lištu 35 × 15 a 35 × 7,5 | 2 |  | 0 |  | 0
101. |  | WAGO | 2002-1491 |  |  | Koncová bočnice a separátor; Tloušťka 0,8 mm | 2 |  | 0 |  | 0
102. |  | WAGO | 2002-1492 |  |  | Koncová bočnice a separátor; Tloušťka 0,8 mm | 2 |  | 0 |  | 0
103. |  | WAGO | 2001-402 |  |  | Hřebenový můstek; Izolováno; 2×; Jmenovitý proud 18 A | 1 |  | 0 |  | 0
104. |  | WAGO | 249-116 |  |  | Bezšroubová koncová svěrka; Šířka 6 mm | 8 |  | 0 |  | 0
105. |  | WAGO | 2002-1404 |  |  | 4vodičová průchozí svorka; 2,5 mm²; Pro aplikace Ex e II a Ex i; Boční a středový popis; Na DIN lištu 35 × 15 a 35 × 7,5; modrá | 1 |  | 0 |  | 0
106. |  | WAGO | 2002-1407 |  |  | 4vodičová svorka pro ochranný vodič; 2,5 mm²; Vhodná pro aplikace Ex e II; Boční a středový popis; Na DIN lištu 35 × 15 a 35 × 7,5; zeleno-žlutá | 2 |  | 0 |  | 0
107. |  | WAGO | 2002-402 |  |  | Hřebenový můstek; Izolováno; 2×; Jmenovitý proud 25 A | 1 |  | 0 |  | 0
108. | [5 empty] | Elektro kabeláž |  |  | 0 |  | 0
109. |  |  | H07V-K 2,5 hnědá |  |  | Vodič CYA 2,5 H07V-K hnědá | 5 |  | 0 |  | 0
110. |  |  | H07V-K 2,5 tmavě modrá |  |  | Vodič CYA 2,5 H07V-K tmavě modrá | 5 |  | 0 |  | 0
111. |  |  | H07V-K 2,5 zeleno-žlutá |  |  | Vodič CYA 2,5 H07V-K zeleno-žlutá | 5 |  | 0 |  | 0
112. |  |  | H05V-K 0,5 černá |  |  | Vodič CYA 0,5 H05V-K černá | 5 |  | 0 |  | 0
113. |  |  | H05V-K 0,5 rudá |  |  | Vodič CYA 0,5 H05V-K rudá | 5 |  | 0 |  | 0
114. |  |  | H05V-K 0,5 žlutá |  |  | Vodič CYA 0,5 H05V-K žlutá | 5 |  | 0 |  | 0
115. |  |  | H05V-K 0,5 zelená |  |  | Vodič CYA 0,5 H05V-K zelená | 5 |  | 0 |  | 0
116. | [5 empty] | Kabelová práce v rozvodnici (propojovací kabeláž, podružný materiál) | 1 |  | 0 |  | 0
117. | [5 empty] | Aktivní prvky |  |  | 0 |  | 0
118. |  | ComNet | CNGE5MS |  |  | Zodolněný 5 portový plně gigabitový switch s L2 managementem. Je vybavený 3x 10/100/1000Base-TX porty a 2x gigabitovými Combo porty. Switch podporuje nejnovější ComNet protokoly pro kruhovou topologii jako jsou C-Ring, ComRing, C-RSTP nebo MSTP/RSTP/STP. Tato možnost zajišťuje stabilitu všem aplikacím, protože v případě poruchy se datový tok ihned přesměruje na záložní trasu. Switch CNGE5MS nabízí centralizovanou a pohodlnou správu pomocí web rozhraní nazvaném eConsole. Dále pak nabízí redundandní DC zdroj napájení s okamžitou náhradou v případě výpadku primárního zdroje. | 1 |  | 0 |  | 0
119. | [5 empty] | Napájecí zdroje |  |  | 0 |  | 0
120. |  | IMCO POWER | LS110.H 48025 IP.4131.633.36 |  |  | Zálohovaný zdroj 230VAC/55,2VDC (2,5A), celkový výkon 150W, rozsah pracovních teplot od –30°C do +60°C, rychlonabíjení baterie, zálohování pomocí 48V (4× akumulátor), kapacitní test baterie, učinnost 93%, montáž na DIN lištu | 1 |  | 0 |  | 0
121. |  | IMCO POWER | PoE.H 1Gb IP.8421.633.15 |  |  | Jednoportový injektor, maximální dodávaný výkon 83W, možnost výběru párů pro napájení, rozsah pracovních teplot od –30°C do +60°C, ochrana PoE linky vratná polyswitchová pojistka, instalace na DIN35, 8÷56VDC | 3 |  | 0 |  | 0
122. | [5 empty] | Baterie |  |  | 0 |  | 0
123. |  | PBQ | PBQ1290 |  |  | Akumulátor 12V / 9Ah se stejnými rozměry jako 7Ah akumulátor | 4 |  | 0 |  | 0
124. | [5 empty] | Datová kabeláž |  |  | 0 |  | 0
125. |  | MODnet | MOD-CA-C5EFTP-PE |  |  | Kabel UTP, Cat5E, PE plášť, 4páry | 15 |  | 0 |  | 0
126. | [5 empty] | Instalace UTP kabelu do chráníček typu FX, VR, pancéřovaní trubka a HDPE chránička (m) | 15 |  | 0 |  | 0
127. |  |  | TP-MK-02 |  |  | Konektor UTP RJ45 8p8c-drát-CF30/3zářezy | 6 |  | 0 |  | 0
128. |  |  | TP-MK-09 |  |  | Krytka konektoru RJ45 | 6 |  | 0 |  | 0
129. |  | FRÄNKISCHE | FFKu-EM-F-UV 20 černá |  |  | Trubka ohebná vnější průměr 20mm, UV stabilní provedení, černá | 15 |  | 0 |  | 0
130. |  |  | 1137279 |  |  | Příchytka CL 20 pro chráničku typu FX, VR | 30 |  | 0 |  | 0
131. |  |  | 21.15.0532 |  |  | Kabel propoj UTP C5E 1m žlutý | 3 |  | 0 |  | 0
132. | [5 empty] | Silová kabeláž |  |  | 0 |  | 0
133. |  |  | 1258074 |  |  | Kabel CYKY-J 3x2.5 | 10 |  | 0 |  | 0
134. |  |  | 1564004 |  |  | Trubka pevná 1250N FPKu-ES-F-UV vnější průměr 25 černá, UV stabilní | 2 |  | 0 |  | 0
135. |  |  | 7118952 |  |  | Trubka ohebná vnější průměr 25mm, UV stabilní provedení, černá | 8 |  | 0 |  | 0
136. |  |  | 1172824 |  |  | Spojka trubky PVC pr. 25 - SM 25 | 5 |  | 0 |  | 0
137. |  |  | 1172816 |  |  | Příchytka CL 25 pro VR... | 20 |  | 0 |  | 0
138. | [5 empty] | Úprava elektrických rozbodů ve sloupu VO | 1 |  | 0 |  | 0
139. | [5 empty] | Podružný materiál | 1 |  | 0 |  | 0
140. | [5 empty] | Materiálová rezerva | 1 |  | 0 |  | 0
141. | [5 empty] | Instalace kamerového systému, oživení, nastavení, zaškolení uživatele | 1 |  | 0 |  | 0
142. | [5 empty] | Pronájem plošiny [den] | 2 |  | 0 |  | 0
143. | [5 empty] | Kompletace (kpl) | 1 |  | 0 |  | 0
144. | [5 empty] | Pomocné ocelové konstrukce (kpl. ) | 1 |  | 0 |  | 0
145. | [5 empty] | Stavební přípomoci (kpl) | 1 |  | 0 |  | 0
146. | [5 empty] | Ekologická likvidace odpadu (kpl) | 1 |  | 0 |  | 0
147. | [5 empty] | Zkoušky v rámci montážních prací, zkušební provoz | 1 |  | 0 |  | 0
148. | [5 empty] | Spolupráce s revizním technikem, revizní zpráva | 1 |  | 0 |  | 0
149. | [5 empty] | Vedlejší náklady - cestovné + dopravné | 1 |  | 0 |  | 0
150. | [5 empty] | Inženýrská činnost, dokumentace skutečného provedení | 1 |  | 0 |  | 0
Celkem bez DPH | [7 empty] | 0 |  | 0
Celkem materiál + montáž bez DPH | [7 empty] | 0

## KB17
10. |  | KB17 - Tyršova
Pol. | Skladový kód | Projekt - referenční výrobek |  | Nabídka uchazeče |  | Specifikace | Počet (ks/m) | Materiál |  | Montáž
|  | Výrobce | Typové číslo | Výrobce | Typové číslo |  |  | Jednotková cena | Celkem bez DPH | Jednotková cena | Celkem bez DPH
1. | [5 empty] | KB17 - Tyršova |  |  | 0 |  | 0
2. | [5 empty] | Kamery |  |  | 0 |  | 0
3. |  | AXIS | Q6155-E |  |  | SpeedDome (PTZ) kamera, 1/2,8" CMOS čip s progresivním skenováním, objektiv: 4,3 - 129 mm, horizontální rozné pole: 66,7° ÷ 2,36°, vertikální zorné pole: 39,5°÷1,39°, 30x optický zoom, laserové ostření, automatický IR-cut filtr, nekonečné otáčení 360°, naklápění v rozsahu +20 ÷ -90°, několikanásobné, individuálně konfigurovatelné streamy v H.264 a Motion JPEG, max. rozlišení 1920×1080p@25fps, 1280×720p@50fps, technologie komprese streamu pro snížení datového toku z kamery, široký dynamický rozsah - forenzní, platforma pro instalaci aplikací třetích stran přímo do kamery, hliníkový kryt s certifikací IK10, krytí IP66 a NEMA 4X, napájení přes PoE++, maximální příkon 51W, podpora nahrávání na MicroSD kartu, rozsah provozních teplot -55 ÷ +50°C, záruka poskytnutá výrobcem = 3 roky | 1 |  | 0 |  | 0
4. |  | AXIS | T91G61 |  |  | Konzole pro montáž dome kamer AXIS na zeď nebo na adaptér na sloup | 1 |  | 0 |  | 0
5. |  | AXIS | T91B57 |  |  | Adaptér pro montáž kamery na sloup, průměr 100-410 mm, nerezové stahovací pásky | 1 |  | 0 |  | 0
6. | [5 empty] | VMS licence |  |  | 0 |  | 0
7. |  | ATEAS Security | UNLIMITED 1 license |  |  | Licence pro 1 kameru do VMS | 1 |  | 0 |  | 0
8. | [5 empty] | WiFi |  |  | 0 |  | 0
9. |  | LigoWave | LigoPTP 5-23 PRO |  |  | Vysokorychlostní PtP mikrovlnný spoj, bezlicenční frekvenční pásmo 5,150 ÷ 5,1915 GHz, rychlost spoje 200Mbps full duplex, anténa 33,5cm/33,5 cm, zisk 23dbi, maximální příkon 8W, hmotnost 3,3kg, rozhraní 1×10/100/1000 ethernetový port, rozsah pracovních teplot -40 ÷ + 85°C, krytí IP67, nastavení a oživení spoje, testovací provoz, záruka poskytnutá výrobcem = 2 roky | 1 |  | 0 |  | 0
10. | [5 empty] | Držák na sloup nebo na zeď, montážní příslušenství | 1 |  | 0 |  | 0
11. | [5 empty] | Měřící protokoly, dokumentace PtP spoje | 1 |  | 0 |  | 0
12. | [5 empty] | Rozvodnice |  |  | 0 |  | 0
13. |  | GE INDUSTRIAL | 831052 |  |  | Polyesterová rozvodnice zesílená skelnými vlákny, IP66, bezhalogenová, bezúdržbová, rozměry 500×400×230mm (v×š×h) | 1 |  | 0 |  | 0
14. |  | Hnik |  |  |  | Montážní rám pro instalaci rozvodnice | 1 |  | 0 |  | 0
15. |  | GE INDUSTRIAL | 831053 |  |  | Montážní deska pro rozvodnici, pozinkovaný plech tl.2mm | 1 |  | 0 |  | 0
16. | [5 empty] | Příslušenství ARIA |  |  | 0 |  | 0
17. |  | GE INDUSTRIAL | 831004 |  |  | Rukojeť se zámkem pro rozvodnici, dva klíče V2432E | 1 |  | 0 |  | 0
18. |  | GE INDUSTRIAL | 831000 |  |  | Sada 4 závěsů pro uchycení rozvodnice | 1 |  | 0 |  | 0
19. |  | Scame | 805.3341 |  |  | Vývodka PG 9 | 2 |  | 0 |  | 0
20. |  | Scame | 805.3361 |  |  | Matice pro PG 9 | 2 |  | 0 |  | 0
21. |  | Scame | 805.3391 |  |  | Těsnění pro vývodku PG 9 | 2 |  | 0 |  | 0
22. |  | Scame | 805.3343 |  |  | Vývodka PG 13,5 | 1 |  | 0 |  | 0
23. |  | Scame | 805.3363 |  |  | Matice pro vývodku PG 13,5 | 1 |  | 0 |  | 0
24. |  | Scame | 805.3393 |  |  | Těsnění pro vývodku PG 13,5 | 1 |  | 0 |  | 0
25. | [5 empty] | Elektro vybavení - vypánače, jističe, zásuvka |  |  | 0 |  | 0
26. |  | OEZ | OEZ:42326 |  |  | Vypínač jednopolový, 20A | 1 |  | 0 |  | 0
27. |  | OEZ | OEZ:41876 |  |  | Jistič 6/B/1 | 2 |  | 0 |  | 0
28. |  | OEZ | OEZ:37290 |  |  | Soklová zásuvka s ochraným kolíkem na 230V, k montáži na DIN lištu. | 1 |  | 0 |  | 0
29. | [5 empty] | Elektro vybavení - příslušenství |  |  | 0 |  | 0
30. |  | Weidmüller | TS 35X7.5/LL 1M/ST/ZN |  |  | Lišta přístrojová DIN 35x 7,5 perforovaná, otvor 5,2mm | 1 |  | 0 |  | 0
31. | [5 empty] | Elektro vybavení - bezšroubové svorkovnice |  |  | 0 |  | 0
32. |  | WAGO | 2002-1201 |  |  | 2vodičová průchozí svorka; 2,5 mm²; Vhodná pro aplikace Ex e II; Boční a středový popis; Na DIN lištu 35 × 15 a 35 × 7,5; šedá | 1 |  | 0 |  | 0
33. |  | WAGO | 2002-1204 |  |  | 2vodičová průchozí svorka; 2,5 mm²; Vhodná pro aplikace Ex e II; Boční a středový popis; Na DIN lištu 35 × 15 a 35 × 7,5; modrá | 1 |  | 0 |  | 0
34. |  | WAGO | 2002-1207 |  |  | 2vodičová svorka pro ochranný vodič; 2,5 mm²; Vhodná pro aplikace Ex e II; Boční a středový popis; Na DIN lištu 35 × 15 a 35 × 7,5; zeleno-žlutá | 1 |  | 0 |  | 0
35. |  | WAGO | 2002-1291 |  |  | Koncová bočnice a separátor; Tloušťka 0,8 mm | 1 |  | 0 |  | 0
36. |  | WAGO | 2001-1403 |  |  | 4vodičová průchozí svorka; 1,5 mm²; Vhodná pro aplikace Ex e II; Boční a středový popis; Na DIN lištu 35 × 15 a 35 × 7,5 | 2 |  | 0 |  | 0
37. |  | WAGO | 2001-1405 |  |  | 4vodičová průchozí svorka; 1,5 mm²; Vhodná pro aplikace Ex e II; Boční a středový popis; Na DIN lištu 35 × 15 a 35 × 7,5 | 2 |  | 0 |  | 0
38. |  | WAGO | 2002-1491 |  |  | Koncová bočnice a separátor; Tloušťka 0,8 mm | 2 |  | 0 |  | 0
39. |  | WAGO | 2002-1492 |  |  | Koncová bočnice a separátor; Tloušťka 0,8 mm | 2 |  | 0 |  | 0
40. |  | WAGO | 2001-402 |  |  | Hřebenový můstek; Izolováno; 2×; Jmenovitý proud 18 A | 1 |  | 0 |  | 0
41. |  | WAGO | 249-116 |  |  | Bezšroubová koncová svěrka; Šířka 6 mm | 8 |  | 0 |  | 0
42. |  | WAGO | 2002-1404 |  |  | 4vodičová průchozí svorka; 2,5 mm²; Pro aplikace Ex e II a Ex i; Boční a středový popis; Na DIN lištu 35 × 15 a 35 × 7,5; modrá | 1 |  | 0 |  | 0
43. |  | WAGO | 2002-1407 |  |  | 4vodičová svorka pro ochranný vodič; 2,5 mm²; Vhodná pro aplikace Ex e II; Boční a středový popis; Na DIN lištu 35 × 15 a 35 × 7,5; zeleno-žlutá | 2 |  | 0 |  | 0
44. |  | WAGO | 2002-402 |  |  | Hřebenový můstek; Izolováno; 2×; Jmenovitý proud 25 A | 1 |  | 0 |  | 0
45. | [5 empty] | Elektro kabeláž |  |  | 0 |  | 0
46. |  |  | H07V-K 2,5 hnědá |  |  | Vodič CYA 2,5 H07V-K hnědá | 5 |  | 0 |  | 0
47. |  |  | H07V-K 2,5 tmavě modrá |  |  | Vodič CYA 2,5 H07V-K tmavě modrá | 5 |  | 0 |  | 0
48. |  |  | H07V-K 2,5 zeleno-žlutá |  |  | Vodič CYA 2,5 H07V-K zeleno-žlutá | 5 |  | 0 |  | 0
49. |  |  | H05V-K 0,5 černá |  |  | Vodič CYA 0,5 H05V-K černá | 5 |  | 0 |  | 0
50. |  |  | H05V-K 0,5 rudá |  |  | Vodič CYA 0,5 H05V-K rudá | 5 |  | 0 |  | 0
51. |  |  | H05V-K 0,5 žlutá |  |  | Vodič CYA 0,5 H05V-K žlutá | 5 |  | 0 |  | 0
52. |  |  | H05V-K 0,5 zelená |  |  | Vodič CYA 0,5 H05V-K zelená | 5 |  | 0 |  | 0
53. | [5 empty] | Kabelová práce v rozvodnici (propojovací kabeláž, podružný materiál) | 1 |  | 0 |  | 0
54. | [5 empty] | Aktivní prvky |  |  | 0 |  | 0
55. |  | ComNet | CNGE5MS |  |  | Zodolněný 5 portový plně gigabitový switch s L2 managementem. Je vybavený 3x 10/100/1000Base-TX porty a 2x gigabitovými Combo porty. Podpora protokolů pro kruhovou topologii jako jsou C-Ring, ComRing, C-RSTP nebo MSTP/RSTP/STP. Tato možnost zajišťuje stabilitu všem aplikacím, protože v případě poruchy se datový tok ihned přesměruje na záložní trasu. Centralizovaná a pohodlná správa pomocí web rozhraní nazvaném eConsole. Redundandní DC zdroj napájení s okamžitou náhradou v případě výpadku primárního zdroje. Doživotní záruka poskytnutá výrobcem ( 5 let po ukončení výroby). | 1 |  | 0 |  | 0
56. | [5 empty] | Napájecí zdroje |  |  | 0 |  | 0
57. |  | IMCO POWER | LS110.H 48025 IP.4131.633.36 |  |  | Zálohovaný zdroj 230VAC/55,2VDC (2,5A), celkový výkon 150W, rozsah pracovních teplot od –30°C do +60°C, rychlonabíjení baterie, zálohování pomocí 48V (4× akumulátor), kapacitní test baterie, učinnost 93%, montáž na DIN lištu | 1 |  | 0 |  | 0
58. |  | IMCO POWER | PoE.H 1Gb IP.8421.633.15 |  |  | Jednoportový injektor, maximální dodávaný výkon 83W, možnost výběru párů pro napájení, rozsah pracovních teplot od –30°C do +60°C, ochrana PoE linky vratná polyswitchová pojistka, instalace na DIN35, 8÷56VDC | 2 |  | 0 |  | 0
59. | [5 empty] | Baterie |  |  | 0 |  | 0
60. |  | PBQ | PBQ1290 |  |  | Akumulátor 12V / 9Ah se stejnými rozměry jako 7Ah akumulátor | 4 |  | 0 |  | 0
61. | [5 empty] | Datová kabeláž |  |  | 0 |  | 0
62. |  | MODnet | MOD-CA-C5EFTP-PE |  |  | Kabel UTP, Cat5E, PE plášť, 4páry | 10 |  | 0 |  | 0
63. | [5 empty] | Instalace UTP kabelu do chráníček typu FX, VR, pancéřovaní trubka a HDPE chránička (m) | 10 |  | 0 |  | 0
64. |  |  | TP-MK-02 |  |  | Konektor UTP RJ45 8p8c-drát-CF30/3zářezy | 4 |  | 0 |  | 0
65. |  |  | TP-MK-09 |  |  | Krytka konektoru RJ45 | 4 |  | 0 |  | 0
66. |  | FRÄNKISCHE | FFKu-EM-F-UV 20 černá |  |  | Trubka ohebná vnější průměr 20mm, UV stabilní provedení, černá | 10 |  | 0 |  | 0
67. |  |  | 1137279 |  |  | Příchytka CL 20 pro chráničku typu FX, VR | 20 |  | 0 |  | 0
68. |  |  | 21.15.0532 |  |  | Kabel propoj UTP C5E 1m žlutý | 2 |  | 0 |  | 0
69. | [5 empty] | Silová kabeláž |  |  | 0 |  | 0
70. |  |  | 1258074 |  |  | Kabel CYKY-J 3x2.5 | 10 |  | 0 |  | 0
71. |  |  | 1564004 |  |  | Trubka pevná 1250N FPKu-ES-F-UV vnější průměr 25 černá, UV stabilní | 2 |  | 0 |  | 0
72. |  |  | 7118952 |  |  | Trubka ohebná vnější průměr 25mm, UV stabilní provedení, černá | 8 |  | 0 |  | 0
73. |  |  | 1172824 |  |  | Spojka trubky PVC pr. 25 - SM 25 | 5 |  | 0 |  | 0
74. |  |  | 1172816 |  |  | Příchytka CL 25 pro VR... | 20 |  | 0 |  | 0
75. | [5 empty] | Úprava elektrických rozbodů ve sloupu VO | 1 |  | 0 |  | 0
76. | [5 empty] | Podružný materiál | 1 |  | 0 |  | 0
77. | [5 empty] | Materiálová rezerva | 1 |  | 0 |  | 0
78. | [5 empty] | Instalace kamerového systému, oživení, nastavení, zaškolení uživatele | 1 |  | 0 |  | 0
79. | [5 empty] | Pronájem plošiny [den] | 2 |  | 0 |  | 0
80. | [5 empty] | Kompletace (kpl) | 1 |  | 0 |  | 0
81. | [5 empty] | Pomocné ocelové konstrukce (kpl. ) | 1 |  | 0 |  | 0
82. | [5 empty] | Stavební přípomoci (kpl) | 1 |  | 0 |  | 0
83. | [5 empty] | Ekologická likvidace odpadu (kpl) | 1 |  | 0 |  | 0
84. | [5 empty] | Zkoušky v rámci montážních prací, zkušební provoz | 1 |  | 0 |  | 0
85. | [5 empty] | Spolupráce s revizním technikem, revizní zpráva | 1 |  | 0 |  | 0
86. | [5 empty] | Vedlejší náklady - cestovné + dopravné | 1 |  | 0 |  | 0
87. | [5 empty] | Inženýrská činnost, dokumentace skutečného provedení | 1 |  | 0 |  | 0
Celkem bez DPH | [7 empty] | 0 |  | 0
Celkem materiál + montáž bez DPH | [7 empty] | 0

## KB18
11. |  | KB18 - Stadion
Pol. | Skladový kód | Projekt - referenční výrobek |  | Nabídka uchazeče |  | Specifikace | Počet (ks/m) | Materiál |  | Montáž
|  | Výrobce | Typové číslo | Výrobce | Typové číslo |  |  | Jednotková cena | Celkem bez DPH | Jednotková cena | Celkem bez DPH
1. | [5 empty] | KB18 - Stadion |  |  | 0 |  | 0
2. | [5 empty] | Kamery |  |  | 0 |  | 0
3. |  | AXIS | P1365-E Mk II |  |  | Box kamera ve venkovním krytu, 1/2,8" RGB CMOS čip s progresivním skenováním, CS objektiv: 2,8 - 8 mm, horizontální rozné pole: 84° ÷ 39°, vertikální zorné pole: 64°÷21°, automatický IR-cut filtr, několikanásobné, individuálně konfigurovatelné streamy v H.264 a Motion JPEG, max. rozlišení 1920×1080p@50fps, technologie komprese streamu pro snížení datového toku z kamery, široký dynamický rozsah - forenzní, platforma pro instalaci aplikací třetích stran přímo do kamery, polymerový kryt s certifikací IK10, krytí IP67 a NEMA 4X, napájení přes PoE+, maximální příkon 12,95W, podpora nahrávání na MicroSD kartu, poplachový vstup/výstup 2x, rozsah provozních teplot -40 ÷ +50°C, záruka poskytnutá výrobcem = 3 roky | 3 |  | 0 |  | 0
4. |  | AXIS | 5504-901 |  |  | Varifokální objektiv s ohniskovou vzdáleností 9-40mm pro snímání workout hřiště | 1 |  | 0 |  | 0
5. | [5 empty] | VMS licence |  |  | 0 |  | 0
6. |  | ATEAS Security | UNLIMITED 1 license |  |  | Licence pro 1 kameru do VMS | 3 |  | 0 |  | 0
7. | [5 empty] | WiFi |  |  | 0 |  | 0
8. |  | Racom | RAy2 17GHz 200Mbps |  |  | Vysokorychlostní PtP mikrovlnný spoj, bezlicenční frekvenční pásmo 17.1-17.3 GHz, rychlost spoje 200Mbps full duplex, anténa 30cm/30cm, maximální příkon 21W, hmotnost 2.5kg, rozhraní 1×10/100/1000 ethernetový port, 1×SFP 1000Base-SX, rozsah pracovních teplot -30 ÷ + 55°C, krytí IP66, nastavení a oživení spoje, testovací provoz, záruka poskytnutá výrobcem = 5 let | 1 |  | 0 |  | 0
9. | [5 empty] | Držák na sloup nebo na zeď, montážní příslušenství | 1 |  | 0 |  | 0
10. | [5 empty] | Měřící protokoly, dokumentace PtP spoje | 1 |  | 0 |  | 0
11. | [5 empty] | Rozvodnice |  |  | 0 |  | 0
12. |  | GE INDUSTRIAL | 831052 |  |  | Polyesterová rozvodnice zesílená skelnými vlákny, IP66, bezhalogenová, bezúdržbová, rozměry 500×400×230mm (v×š×h) | 1 |  | 0 |  | 0
13. |  | Hnik |  |  |  | Montážní rám pro instalaci rozvodnice | 1 |  | 0 |  | 0
14. |  | GE INDUSTRIAL | 831053 |  |  | Montážní deska pro rozvodnici, pozinkovaný plech tl.2mm | 1 |  | 0 |  | 0
15. | [5 empty] | Příslušenství rozvodnice |  |  | 0 |  | 0
16. |  | GE INDUSTRIAL | 831004 |  |  | Rukojeť se zámkem pro rozvodnici, dva klíče V2432E | 1 |  | 0 |  | 0
17. |  | GE INDUSTRIAL | 831000 |  |  | Sada 4 závěsů pro uchycení rozvodnice | 1 |  | 0 |  | 0
18. |  | Scame | 805.3341 |  |  | Vývodka PG 9 | 4 |  | 0 |  | 0
19. |  | Scame | 805.3361 |  |  | Matice pro PG 9 | 4 |  | 0 |  | 0
20. |  | Scame | 805.3391 |  |  | Těsnění pro vývodku PG 9 | 4 |  | 0 |  | 0
21. |  | Scame | 805.3343 |  |  | Vývodka PG 13,5 | 1 |  | 0 |  | 0
22. |  | Scame | 805.3363 |  |  | Matice pro vývodku PG 13,5 | 1 |  | 0 |  | 0
23. |  | Scame | 805.3393 |  |  | Těsnění pro vývodku PG 13,5 | 1 |  | 0 |  | 0
24. | [5 empty] | Elektro vybavení - vypánače, jističe, zásuvka |  |  | 0 |  | 0
25. |  | OEZ | OEZ:42326 |  |  | Vypínač jednopolový, 20A | 1 |  | 0 |  | 0
26. |  | OEZ | OEZ:41876 |  |  | Jistič 6/B/1 | 2 |  | 0 |  | 0
27. |  | OEZ | OEZ:37290 |  |  | Soklová zásuvka s ochraným kolíkem na 230V, k montáži na DIN lištu. | 1 |  | 0 |  | 0
28. | [5 empty] | Elektro vybavení - příslušenství |  |  | 0 |  | 0
29. |  | Weidmüller | TS 35X7.5/LL 1M/ST/ZN |  |  | Lišta přístrojová DIN 35x 7,5 perforovaná, otvor 5,2mm | 1 |  | 0 |  | 0
30. | [5 empty] | Elektro vybavení - bezšroubové svorkovnice |  |  | 0 |  | 0
31. |  | WAGO | 2002-1201 |  |  | 2vodičová průchozí svorka; 2,5 mm²; Vhodná pro aplikace Ex e II; Boční a středový popis; Na DIN lištu 35 × 15 a 35 × 7,5; šedá | 1 |  | 0 |  | 0
32. |  | WAGO | 2002-1204 |  |  | 2vodičová průchozí svorka; 2,5 mm²; Vhodná pro aplikace Ex e II; Boční a středový popis; Na DIN lištu 35 × 15 a 35 × 7,5; modrá | 1 |  | 0 |  | 0
33. |  | WAGO | 2002-1207 |  |  | 2vodičová svorka pro ochranný vodič; 2,5 mm²; Vhodná pro aplikace Ex e II; Boční a středový popis; Na DIN lištu 35 × 15 a 35 × 7,5; zeleno-žlutá | 1 |  | 0 |  | 0
34. |  | WAGO | 2002-1291 |  |  | Koncová bočnice a separátor; Tloušťka 0,8 mm | 1 |  | 0 |  | 0
35. |  | WAGO | 2001-1403 |  |  | 4vodičová průchozí svorka; 1,5 mm²; Vhodná pro aplikace Ex e II; Boční a středový popis; Na DIN lištu 35 × 15 a 35 × 7,5 | 2 |  | 0 |  | 0
36. |  | WAGO | 2001-1405 |  |  | 4vodičová průchozí svorka; 1,5 mm²; Vhodná pro aplikace Ex e II; Boční a středový popis; Na DIN lištu 35 × 15 a 35 × 7,5 | 2 |  | 0 |  | 0
37. |  | WAGO | 2002-1491 |  |  | Koncová bočnice a separátor; Tloušťka 0,8 mm | 2 |  | 0 |  | 0
38. |  | WAGO | 2002-1492 |  |  | Koncová bočnice a separátor; Tloušťka 0,8 mm | 2 |  | 0 |  | 0
39. |  | WAGO | 2001-402 |  |  | Hřebenový můstek; Izolováno; 2×; Jmenovitý proud 18 A | 1 |  | 0 |  | 0
40. |  | WAGO | 249-116 |  |  | Bezšroubová koncová svěrka; Šířka 6 mm | 8 |  | 0 |  | 0
41. |  | WAGO | 2002-1404 |  |  | 4vodičová průchozí svorka; 2,5 mm²; Pro aplikace Ex e II a Ex i; Boční a středový popis; Na DIN lištu 35 × 15 a 35 × 7,5; modrá | 1 |  | 0 |  | 0
42. |  | WAGO | 2002-1407 |  |  | 4vodičová svorka pro ochranný vodič; 2,5 mm²; Vhodná pro aplikace Ex e II; Boční a středový popis; Na DIN lištu 35 × 15 a 35 × 7,5; zeleno-žlutá | 2 |  | 0 |  | 0
43. |  | WAGO | 2002-402 |  |  | Hřebenový můstek; Izolováno; 2×; Jmenovitý proud 25 A | 1 |  | 0 |  | 0
44. | [5 empty] | Elektro kabeláž |  |  | 0 |  | 0
45. |  |  | H07V-K 2,5 hnědá |  |  | Vodič CYA 2,5 H07V-K hnědá | 5 |  | 0 |  | 0
46. |  |  | H07V-K 2,5 tmavě modrá |  |  | Vodič CYA 2,5 H07V-K tmavě modrá | 5 |  | 0 |  | 0
47. |  |  | H07V-K 2,5 zeleno-žlutá |  |  | Vodič CYA 2,5 H07V-K zeleno-žlutá | 5 |  | 0 |  | 0
48. |  |  | H05V-K 0,5 černá |  |  | Vodič CYA 0,5 H05V-K černá | 5 |  | 0 |  | 0
49. |  |  | H05V-K 0,5 rudá |  |  | Vodič CYA 0,5 H05V-K rudá | 5 |  | 0 |  | 0
50. |  |  | H05V-K 0,5 žlutá |  |  | Vodič CYA 0,5 H05V-K žlutá | 5 |  | 0 |  | 0
51. |  |  | H05V-K 0,5 zelená |  |  | Vodič CYA 0,5 H05V-K zelená | 5 |  | 0 |  | 0
52. | [5 empty] | Kabelová práce v rozvodnici (propojovací kabeláž, podružný materiál) | 1 |  | 0 |  | 0
53. | [5 empty] | Aktivní prvky |  |  | 0 |  | 0
54. |  | ComNet | CNGE3FE7MS3 |  |  | Zodolněný L2 switch, vhodný pro průmyslové aplikace, automatizaci, kamerové systémy a jiné aplikace, kde je vyžadovaný rozšířený rozsah provozních teplot od -40°C do 85°C. Switch je osazen 7 porty 10/100Base-TX RJ-45 a dále třemi Gigabit Combo porty RJ-45/SFP. SFP sloty podporují FE i GE SFP transceivery pro přímé propojení na optická vlákna. Napájení je pomocí 12-48V DC zdrojů, k dispozici jsou dvě svorkovnice pro redundanci napájení. Pro kruhové aplikace je kromě Spanning Tree protokolů (IEEE 802.1d STP a IEEE 802.1w RSTP) k dispozici také speciální protokol X-Ring, který zajišťuje obnovení do 20ms. X-Ring lze využít také v redundantních topologiích Dual Homing, Couple Ring nebo Central Ring. Mezi další podproované funkce patří VLAN, QoS, ACL, Port Mirroring, IGMP, omezení šířky pásma, Port Trunking a další. Podpora nejnovějších komunikačních protokolů C-Ring nebo Com-Ring pro vytvoření redundantní kruhové topologie a spolupráci s protokoly jiných výrobců. Doživotní záruka poskytnutá výrobcem ( 5 let po ukončení výroby). | 1 |  | 0 |  | 0
55. | [5 empty] | Napájecí zdroje |  |  | 0 |  | 0
56. |  | IMCO POWER | LS110.H 4805 IP.4131.633.95 |  |  | Zálohovaný zdroj 230VAC/55,2VDC (5A), celkový výkon 280W, rozsah pracovních teplot od –30°C do +60°C, rychlonabíjení baterie, zálohování pomocí 48V (4× akumulátor), kapacitní test baterie, učinnost 93%, montáž na DIN lištu | 1 |  | 0 |  | 0
57. | [5 empty] | Baterie |  |  | 0 |  | 0
58. |  | PBQ | PBQ1290 |  |  | Akumulátor 12V / 9Ah se stejnými rozměry jako 7Ah akumulátor | 4 |  | 0 |  | 0
59. | [5 empty] | Datová kabeláž |  |  | 0 |  | 0
60. |  | MODnet | MOD-CA-C5EFTP-PE |  |  | Kabel UTP, Cat5E, PE plášť, 4páry | 70 |  | 0 |  | 0
61. | [5 empty] | Instalace UTP kabelu do chráníček typu FX, VR, pancéřovaní trubka a HDPE chránička (m) | 70 |  | 0 |  | 0
62. |  |  | TP-MK-02 |  |  | Konektor UTP RJ45 8p8c-drát-CF30/3zářezy | 8 |  | 0 |  | 0
63. |  |  | TP-MK-09 |  |  | Krytka konektoru RJ45 | 8 |  | 0 |  | 0
64. |  | FRÄNKISCHE | FFKu-EM-F-UV 20 černá |  |  | Trubka ohebná vnější průměr 20mm, UV stabilní provedení, černá | 35 |  | 0 |  | 0
65. |  |  | 1137279 |  |  | Příchytka CL 20 pro chráničku typu FX, VR | 70 |  | 0 |  | 0
66. |  |  | 21.15.0532 |  |  | Kabel propoj UTP C5E 1m žlutý | 4 |  | 0 |  | 0
67. | [5 empty] | Silová kabeláž |  |  | 0 |  | 0
68. |  |  | 1258074 |  |  | Kabel CYKY-J 3x2.5 | 10 |  | 0 |  | 0
69. |  |  | 1564004 |  |  | Trubka pevná 1250N FPKu-ES-F-UV vnější průměr 25 černá, UV stabilní | 2 |  | 0 |  | 0
70. |  |  | 7118952 |  |  | Trubka ohebná vnější průměr 25mm, UV stabilní provedení, černá | 8 |  | 0 |  | 0
71. |  |  | 1172824 |  |  | Spojka trubky PVC pr. 25 - SM 25 | 5 |  | 0 |  | 0
72. |  |  | 1172816 |  |  | Příchytka CL 25 pro VR... | 20 |  | 0 |  | 0
73. | [5 empty] | Úprava elektrických rozbodů v silovém rozvaděči | 1 |  | 0 |  | 0
74. | [5 empty] | Stožár trojnožka, výška 200 cm, d=60 mm, na dlaždice, ctverec 50 x 50cm ( délka spodního vinklu 75,5cm ) | 1 |  | 0 |  | 0
75. | [5 empty] | Betonová dlaždice zahradní 50 x 50 x 5 cm, přírodní | 3 |  | 0 |  | 0
76. | [5 empty] | Podpora vedení pro rovné střechy PV 21 c, UV stabilní | 10 |  | 0 |  | 0
77. | [5 empty] | Napojení stožáru na stávající systém uzemnění | 1 |  | 0 |  | 0
78. | [5 empty] | Podružný materiál | 1 |  | 0 |  | 0
79. | [5 empty] | Materiálová rezerva | 1 |  | 0 |  | 0
80. | [5 empty] | Instalace kamerového systému, oživení, nastavení, zaškolení uživatele | 1 |  | 0 |  | 0
81. | [5 empty] | Pronájem plošiny [den] | 1 |  | 0 |  | 0
82. | [5 empty] | Kompletace (kpl) | 1 |  | 0 |  | 0
83. | [5 empty] | Pomocné ocelové konstrukce (kpl. ) | 1 |  | 0 |  | 0
84. | [5 empty] | Stavební přípomoci (kpl) | 1 |  | 0 |  | 0
85. | [5 empty] | Ekologická likvidace odpadu (kpl) | 1 |  | 0 |  | 0
86. | [5 empty] | Zkoušky v rámci montážních prací, zkušební provoz | 1 |  | 0 |  | 0
87. | [5 empty] | Spolupráce s revizním technikem, revizní zpráva | 1 |  | 0 |  | 0
88. | [5 empty] | Vedlejší náklady - cestovné + dopravné | 1 |  | 0 |  | 0
89. | [5 empty] | Inženýrská činnost, dokumentace skutečného provedení | 1 |  | 0 |  | 0
Celkem bez DPH | [7 empty] | 0 |  | 0
Celkem materiál + montáž bez DPH | [7 empty] | 0

## KB19
12. |  | KB19 - Příkopy večerka (přes KB08 - Sokolovna)
Pol. | Skladový kód | Projekt - referenční výrobek |  | Nabídka uchazeče |  | Specifikace | Počet (ks/m) | Materiál |  | Montáž
|  | Výrobce | Typové číslo | Výrobce | Typové číslo |  |  | Jednotková cena | Celkem bez DPH | Jednotková cena | Celkem bez DPH
1. | [5 empty] | KB19 - Příkopy večerka |  |  | 0 |  | 0
2. | [5 empty] | Kamery |  |  | 0 |  | 0
3. |  | AXIS | P1365-E Mk II |  |  | Box kamera ve venkovním krytu, 1/2,8" RGB CMOS čip s progresivním skenováním, CS objektiv: 2,8 - 8 mm, horizontální rozné pole: 84° ÷ 39°, vertikální zorné pole: 64°÷21°, automatický IR-cut filtr, několikanásobné, individuálně konfigurovatelné streamy v H.264 a Motion JPEG, max. rozlišení 1920×1080p@50fps, technologie komprese streamu pro snížení datového toku z kamery, široký dynamický rozsah - forenzní, platforma pro instalaci aplikací třetích stran přímo do kamery, polymerový kryt s certifikací IK10, krytí IP67 a NEMA 4X, napájení přes PoE+, maximální příkon 12,95W, podpora nahrávání na MicroSD kartu, poplachový vstup/výstup 2x, rozsah provozních teplot -40 ÷ +50°C, záruka poskytnutá výrobcem = 3 roky | 1 |  | 0 |  | 0
4. |  | AXIS | T91G61 |  |  | Konzole pro montáž dome kamer AXIS na zeď nebo na adaptér na sloup | 1 |  | 0 |  | 0
5. |  | AXIS | T91B57 |  |  | Adaptér pro montáž kamery na sloup, průměr 100-410 mm, nerezové stahovací pásky | 1 |  | 0 |  | 0
6. | [5 empty] | VMS licence |  |  | 0 |  | 0
7. |  | ATEAS Security | UNLIMITED 1 license |  |  | Licence pro 1 kameru do VMS | 1 |  | 0 |  | 0
8. | [5 empty] | WiFi |  |  | 0 |  | 0
9. |  | Racom | RAy2 17GHz 100Mbps |  |  | Vysokorychlostní PtP mikrovlnný spoj, bezlicenční frekvenční pásmo 17.1-17.3 GHz, rychlost spoje 100Mbps full duplex, anténa 30cm/30cm, maximální příkon 21W, hmotnost 2.5kg, rozhraní 1×10/100/1000 ethernetový port, 1×SFP 1000Base-SX, rozsah pracovních teplot -30 ÷ + 55°C, krytí IP66, nastavení a oživení spoje, testovací provoz, záruka poskytnutá výrobcem = 5 let | 1 |  | 0 |  | 0
10. | [5 empty] | Držák na sloup nebo na zeď, montážní příslušenství | 1 |  | 0 |  | 0
11. | [5 empty] | Měření, zpracování dokumentace PtP spoje | 1 |  | 0 |  | 0
12. | [5 empty] | Rozvodnice |  |  | 0 |  | 0
13. |  | GE INDUSTRIAL | 831052 |  |  | Polyesterová rozvodnice zesílená skelnými vlákny, IP66, bezhalogenová, bezúdržbová, rozměry 500×400×230mm (v×š×h) | 1 |  | 0 |  | 0
14. |  | Hnik |  |  |  | Montážní rám pro instalaci rozvodnice | 1 |  | 0 |  | 0
15. |  | GE INDUSTRIAL | 831053 |  |  | Montážní deska pro rozvodnici, pozinkovaný plech tl.2mm | 1 |  | 0 |  | 0
16. | [5 empty] | Příslušenství ARIA |  |  | 0 |  | 0
17. |  | GE INDUSTRIAL | 831004 |  |  | Rukojeť se zámkem pro rozvodnici, dva klíče V2432E | 1 |  | 0 |  | 0
18. |  | GE INDUSTRIAL | 831000 |  |  | Sada 4 závěsů pro uchycení rozvodnice | 1 |  | 0 |  | 0
19. |  | Scame | 805.3341 |  |  | Vývodka PG 9 | 2 |  | 0 |  | 0
20. |  | Scame | 805.3361 |  |  | Matice pro PG 9 | 2 |  | 0 |  | 0
21. |  | Scame | 805.3391 |  |  | Těsnění pro vývodku PG 9 | 2 |  | 0 |  | 0
22. |  | Scame | 805.3343 |  |  | Vývodka PG 13,5 | 1 |  | 0 |  | 0
23. |  | Scame | 805.3363 |  |  | Matice pro vývodku PG 13,5 | 1 |  | 0 |  | 0
24. |  | Scame | 805.3393 |  |  | Těsnění pro vývodku PG 13,5 | 1 |  | 0 |  | 0
25. | [5 empty] | Elektro vybevení - vypánače, jističe, zásuvka |  |  | 0 |  | 0
26. |  | OEZ | OEZ:42326 |  |  | Vypínač jednopolový, 20A | 1 |  | 0 |  | 0
27. |  | OEZ | OEZ:41876 |  |  | Jistič 6/B/1 | 2 |  | 0 |  | 0
28. |  | OEZ | OEZ:37290 |  |  | Soklová zásuvka s ochraným kolíkem na 230V, k montáži na DIN lištu. | 1 |  | 0 |  | 0
29. | [5 empty] | Elektro vybavení - příslušenství |  |  | 0 |  | 0
30. |  | Weidmüller | TS 35X7.5/LL 1M/ST/ZN |  |  | Lišta přístrojová DIN 35x 7,5 perforovaná, otvor 5,2mm | 1 |  | 0 |  | 0
31. | [5 empty] | Elektro vybavení - bezšroubové svorkovnice |  |  | 0 |  | 0
32. |  | WAGO | 2002-1201 |  |  | 2vodičová průchozí svorka; 2,5 mm²; Vhodná pro aplikace Ex e II; Boční a středový popis; Na DIN lištu 35 × 15 a 35 × 7,5; šedá | 1 |  | 0 |  | 0
33. |  | WAGO | 2002-1204 |  |  | 2vodičová průchozí svorka; 2,5 mm²; Vhodná pro aplikace Ex e II; Boční a středový popis; Na DIN lištu 35 × 15 a 35 × 7,5; modrá | 1 |  | 0 |  | 0
34. |  | WAGO | 2002-1207 |  |  | 2vodičová svorka pro ochranný vodič; 2,5 mm²; Vhodná pro aplikace Ex e II; Boční a středový popis; Na DIN lištu 35 × 15 a 35 × 7,5; zeleno-žlutá | 1 |  | 0 |  | 0
35. |  | WAGO | 2002-1291 |  |  | Koncová bočnice a separátor; Tloušťka 0,8 mm | 1 |  | 0 |  | 0
36. |  | WAGO | 2001-1403 |  |  | 4vodičová průchozí svorka; 1,5 mm²; Vhodná pro aplikace Ex e II; Boční a středový popis; Na DIN lištu 35 × 15 a 35 × 7,5 | 2 |  | 0 |  | 0
37. |  | WAGO | 2001-1405 |  |  | 4vodičová průchozí svorka; 1,5 mm²; Vhodná pro aplikace Ex e II; Boční a středový popis; Na DIN lištu 35 × 15 a 35 × 7,5 | 2 |  | 0 |  | 0
38. |  | WAGO | 2002-1491 |  |  | Koncová bočnice a separátor; Tloušťka 0,8 mm | 2 |  | 0 |  | 0
39. |  | WAGO | 2002-1492 |  |  | Koncová bočnice a separátor; Tloušťka 0,8 mm | 2 |  | 0 |  | 0
40. |  | WAGO | 2001-402 |  |  | Hřebenový můstek; Izolováno; 2×; Jmenovitý proud 18 A | 1 |  | 0 |  | 0
41. |  | WAGO | 249-116 |  |  | Bezšroubová koncová svěrka; Šířka 6 mm | 8 |  | 0 |  | 0
42. |  | WAGO | 2002-1404 |  |  | 4vodičová průchozí svorka; 2,5 mm²; Pro aplikace Ex e II a Ex i; Boční a středový popis; Na DIN lištu 35 × 15 a 35 × 7,5; modrá | 1 |  | 0 |  | 0
43. |  | WAGO | 2002-1407 |  |  | 4vodičová svorka pro ochranný vodič; 2,5 mm²; Vhodná pro aplikace Ex e II; Boční a středový popis; Na DIN lištu 35 × 15 a 35 × 7,5; zeleno-žlutá | 2 |  | 0 |  | 0
44. |  | WAGO | 2002-402 |  |  | Hřebenový můstek; Izolováno; 2×; Jmenovitý proud 25 A | 1 |  | 0 |  | 0
45. | [5 empty] | Elektro kabeláž |  |  | 0 |  | 0
46. |  |  | H07V-K 2,5 hnědá |  |  | Vodič CYA 2,5 H07V-K hnědá | 5 |  | 0 |  | 0
47. |  |  | H07V-K 2,5 tmavě modrá |  |  | Vodič CYA 2,5 H07V-K tmavě modrá | 5 |  | 0 |  | 0
48. |  |  | H07V-K 2,5 zeleno-žlutá |  |  | Vodič CYA 2,5 H07V-K zeleno-žlutá | 5 |  | 0 |  | 0
49. |  |  | H05V-K 0,5 černá |  |  | Vodič CYA 0,5 H05V-K černá | 5 |  | 0 |  | 0
50. |  |  | H05V-K 0,5 rudá |  |  | Vodič CYA 0,5 H05V-K rudá | 5 |  | 0 |  | 0
51. |  |  | H05V-K 0,5 žlutá |  |  | Vodič CYA 0,5 H05V-K žlutá | 5 |  | 0 |  | 0
52. |  |  | H05V-K 0,5 zelená |  |  | Vodič CYA 0,5 H05V-K zelená | 5 |  | 0 |  | 0
53. | [5 empty] | Kabelová práce v rozvodnici (propojovací kabeláž, podružný materiál) | 1 |  | 0 |  | 0
54. | [5 empty] | Aktivní prvky |  |  | 0 |  | 0
55. |  | ComNet | CNGE5MS |  |  | Zodolněný 5 portový plně gigabitový switch s L2 managementem. Je vybavený 3x 10/100/1000Base-TX porty a 2x gigabitovými Combo porty. Podpora protokolů pro kruhovou topologii jako jsou C-Ring, ComRing, C-RSTP nebo MSTP/RSTP/STP. Tato možnost zajišťuje stabilitu všem aplikacím, protože v případě poruchy se datový tok ihned přesměruje na záložní trasu. Centralizovaná a pohodlná správa pomocí web rozhraní nazvaném eConsole. Redundandní DC zdroj napájení s okamžitou náhradou v případě výpadku primárního zdroje.Doživotní záruka poskytnutá výrobcem ( 5 let po ukončení výroby). | 1 |  | 0 |  | 0
56. | [5 empty] | Napájecí zdroje |  |  | 0 |  | 0
57. |  | IMCO POWER | LS110.H 48025 IP.4131.633.36 |  |  | Zálohovaný zdroj 230VAC/55,2VDC (2,5A), celkový výkon 150W, rozsah pracovních teplot od –30°C do +60°C, rychlonabíjení baterie, zálohování pomocí 48V (4× akumulátor), kapacitní test baterie, učinnost 93%, montáž na DIN lištu | 1 |  | 0 |  | 0
58. |  | IMCO POWER | PoE.H 1Gb IP.8421.633.15 |  |  | Jednoportový injektor, maximální dodávaný výkon 83W, možnost výběru párů pro napájení, rozsah pracovních teplot od –30°C do +60°C, ochrana PoE linky vratná polyswitchová pojistka, instalace na DIN35, 8÷56VDC | 2 |  | 0 |  | 0
59. | [5 empty] | Baterie |  |  | 0 |  | 0
60. |  | PBQ | PBQ1290 |  |  | Akumulátor 12V / 9Ah se stejnými rozměry jako 7Ah akumulátor | 4 |  | 0 |  | 0
61. | [5 empty] | Datová kabeláž |  |  | 0 |  | 0
62. |  | MODnet | MOD-CA-C5EFTP-PE |  |  | Kabel UTP, Cat5E, PE plášť, 4páry | 10 |  | 0 |  | 0
63. | [5 empty] | Instalace UTP kabelu do chráníček typu FX, VR, pancéřovaní trubka a HDPE chránička (m) | 10 |  | 0 |  | 0
64. |  |  | TP-MK-02 |  |  | Konektor UTP RJ45 8p8c-drát-CF30/3zářezy | 4 |  | 0 |  | 0
65. |  |  | TP-MK-09 |  |  | Krytka konektoru RJ45 | 4 |  | 0 |  | 0
66. |  | FRÄNKISCHE | FFKu-EM-F-UV 20 černá |  |  | Trubka ohebná vnější průměr 20mm, UV stabilní provedení, černá | 10 |  | 0 |  | 0
67. |  |  | 1137279 |  |  | Příchytka CL 20 pro chráničku typu FX, VR | 20 |  | 0 |  | 0
68. |  |  | 21.15.0532 |  |  | Kabel propoj UTP C5E 1m žlutý | 2 |  | 0 |  | 0
69. | [5 empty] | Silová kabeláž |  |  | 0 |  | 0
70. |  |  | 1258074 |  |  | Kabel CYKY-J 3x2.5 | 10 |  | 0 |  | 0
71. |  |  | 1564004 |  |  | Trubka pevná 1250N FPKu-ES-F-UV vnější průměr 25 černá, UV stabilní | 2 |  | 0 |  | 0
72. |  |  | 7118952 |  |  | Trubka ohebná vnější průměr 25mm, UV stabilní provedení, černá | 8 |  | 0 |  | 0
73. |  |  | 1172824 |  |  | Spojka trubky PVC pr. 25 - SM 25 | 5 |  | 0 |  | 0
74. |  |  | 1172816 |  |  | Příchytka CL 25 pro VR... | 20 |  | 0 |  | 0
75. | [5 empty] | Úprava bodu KB08 - Sokolovna |  |  | 0 |  | 0
76. | [5 empty] | Rozvodnice |  |  | 0 |  | 0
77. |  | GE INDUSTRIAL | 831052 |  |  | Polyesterová rozvodnice zesílená skelnými vlákny, IP66, bezhalogenová, bezúdržbová, rozměry 500×400×230mm (v×š×h) | 1 |  | 0 |  | 0
78. |  | GE INDUSTRIAL | 831053 |  |  | Montážní deska pro rozvodnici, pozinkovaný plech tl.2mm | 1 |  | 0 |  | 0
79. | [5 empty] | Příslušenství ARIA |  |  | 0 |  | 0
80. |  | GE INDUSTRIAL | 831004 |  |  | Rukojeť se zámkem pro rozvodnici, dva klíče V2432E | 1 |  | 0 |  | 0
81. |  | GE INDUSTRIAL | 831000 |  |  | Sada 4 závěsů pro uchycení rozvodnice | 1 |  | 0 |  | 0
82. |  | Scame | 805.3341 |  |  | Vývodka PG 9 | 3 |  | 0 |  | 0
83. |  | Scame | 805.3361 |  |  | Matice pro PG 9 | 3 |  | 0 |  | 0
84. |  | Scame | 805.3391 |  |  | Těsnění pro vývodku PG 9 | 3 |  | 0 |  | 0
85. |  | Scame | 805.3343 |  |  | Vývodka PG 13,5 | 1 |  | 0 |  | 0
86. |  | Scame | 805.3363 |  |  | Matice pro vývodku PG 13,5 | 1 |  | 0 |  | 0
87. |  | Scame | 805.3393 |  |  | Těsnění pro vývodku PG 13,5 | 1 |  | 0 |  | 0
88. | [5 empty] | Elektro vybavení - vypánače, jističe, zásuvka |  |  | 0 |  | 0
89. |  | OEZ | OEZ:42326 |  |  | Vypínač jednopolový, 20A | 1 |  | 0 |  | 0
90. |  | OEZ | OEZ:41876 |  |  | Jistič 6/B/1 | 2 |  | 0 |  | 0
91. |  | OEZ | OEZ:37290 |  |  | Soklová zásuvka s ochraným kolíkem na 230V, k montáži na DIN lištu. | 1 |  | 0 |  | 0
92. | [5 empty] | Elektro vybavení - příslušenství |  |  | 0 |  | 0
93. |  | Weidmüller | TS 35X7.5/LL 1M/ST/ZN |  |  | Lišta přístrojová DIN 35x 7,5 perforovaná, otvor 5,2mm | 1 |  | 0 |  | 0
94. | [5 empty] | Elektro vybavení - bezšroubové svorkovnice |  |  | 0 |  | 0
95. |  | WAGO | 2002-1201 |  |  | 2vodičová průchozí svorka; 2,5 mm²; Vhodná pro aplikace Ex e II; Boční a středový popis; Na DIN lištu 35 × 15 a 35 × 7,5; šedá | 1 |  | 0 |  | 0
96. |  | WAGO | 2002-1204 |  |  | 2vodičová průchozí svorka; 2,5 mm²; Vhodná pro aplikace Ex e II; Boční a středový popis; Na DIN lištu 35 × 15 a 35 × 7,5; modrá | 1 |  | 0 |  | 0
97. |  | WAGO | 2002-1207 |  |  | 2vodičová svorka pro ochranný vodič; 2,5 mm²; Vhodná pro aplikace Ex e II; Boční a středový popis; Na DIN lištu 35 × 15 a 35 × 7,5; zeleno-žlutá | 1 |  | 0 |  | 0
98. |  | WAGO | 2002-1291 |  |  | Koncová bočnice a separátor; Tloušťka 0,8 mm | 1 |  | 0 |  | 0
99. |  | WAGO | 2001-1403 |  |  | 4vodičová průchozí svorka; 1,5 mm²; Vhodná pro aplikace Ex e II; Boční a středový popis; Na DIN lištu 35 × 15 a 35 × 7,5 | 2 |  | 0 |  | 0
100. |  | WAGO | 2001-1405 |  |  | 4vodičová průchozí svorka; 1,5 mm²; Vhodná pro aplikace Ex e II; Boční a středový popis; Na DIN lištu 35 × 15 a 35 × 7,5 | 2 |  | 0 |  | 0
101. |  | WAGO | 2002-1491 |  |  | Koncová bočnice a separátor; Tloušťka 0,8 mm | 2 |  | 0 |  | 0
102. |  | WAGO | 2002-1492 |  |  | Koncová bočnice a separátor; Tloušťka 0,8 mm | 2 |  | 0 |  | 0
103. |  | WAGO | 2001-402 |  |  | Hřebenový můstek; Izolováno; 2×; Jmenovitý proud 18 A | 1 |  | 0 |  | 0
104. |  | WAGO | 249-116 |  |  | Bezšroubová koncová svěrka; Šířka 6 mm | 8 |  | 0 |  | 0
105. |  | WAGO | 2002-1404 |  |  | 4vodičová průchozí svorka; 2,5 mm²; Pro aplikace Ex e II a Ex i; Boční a středový popis; Na DIN lištu 35 × 15 a 35 × 7,5; modrá | 1 |  | 0 |  | 0
106. |  | WAGO | 2002-1407 |  |  | 4vodičová svorka pro ochranný vodič; 2,5 mm²; Vhodná pro aplikace Ex e II; Boční a středový popis; Na DIN lištu 35 × 15 a 35 × 7,5; zeleno-žlutá | 2 |  | 0 |  | 0
107. |  | WAGO | 2002-402 |  |  | Hřebenový můstek; Izolováno; 2×; Jmenovitý proud 25 A | 1 |  | 0 |  | 0
108. | [5 empty] | Elektro kabeláž |  |  | 0 |  | 0
109. |  |  | H07V-K 2,5 hnědá |  |  | Vodič CYA 2,5 H07V-K hnědá | 5 |  | 0 |  | 0
110. |  |  | H07V-K 2,5 tmavě modrá |  |  | Vodič CYA 2,5 H07V-K tmavě modrá | 5 |  | 0 |  | 0
111. |  |  | H07V-K 2,5 zeleno-žlutá |  |  | Vodič CYA 2,5 H07V-K zeleno-žlutá | 5 |  | 0 |  | 0
112. |  |  | H05V-K 0,5 černá |  |  | Vodič CYA 0,5 H05V-K černá | 5 |  | 0 |  | 0
113. |  |  | H05V-K 0,5 rudá |  |  | Vodič CYA 0,5 H05V-K rudá | 5 |  | 0 |  | 0
114. |  |  | H05V-K 0,5 žlutá |  |  | Vodič CYA 0,5 H05V-K žlutá | 5 |  | 0 |  | 0
115. |  |  | H05V-K 0,5 zelená |  |  | Vodič CYA 0,5 H05V-K zelená | 5 |  | 0 |  | 0
116. | [5 empty] | Kabelová práce v rozvodnici (propojovací kabeláž, podružný materiál) | 1 |  | 0 |  | 0
117. | [5 empty] | Aktivní prvky |  |  | 0 |  | 0
118. |  | ComNet | CNGE5MS |  |  | Zodolněný 5 portový plně gigabitový switch s L2 managementem. Je vybavený 3x 10/100/1000Base-TX porty a 2x gigabitovými Combo porty. Switch podporuje nejnovější ComNet protokoly pro kruhovou topologii jako jsou C-Ring, ComRing, C-RSTP nebo MSTP/RSTP/STP. Tato možnost zajišťuje stabilitu všem aplikacím, protože v případě poruchy se datový tok ihned přesměruje na záložní trasu. Switch CNGE5MS nabízí centralizovanou a pohodlnou správu pomocí web rozhraní nazvaném eConsole. Dále pak nabízí redundandní DC zdroj napájení s okamžitou náhradou v případě výpadku primárního zdroje. | 1 |  | 0 |  | 0
119. | [5 empty] | Napájecí zdroje |  |  | 0 |  | 0
120. |  | IMCO POWER | LS110.H 48025 IP.4131.633.36 |  |  | Zálohovaný zdroj 230VAC/55,2VDC (2,5A), celkový výkon 150W, rozsah pracovních teplot od –30°C do +60°C, rychlonabíjení baterie, zálohování pomocí 48V (4× akumulátor), kapacitní test baterie, učinnost 93%, montáž na DIN lištu | 1 |  | 0 |  | 0
121. |  | IMCO POWER | PoE.H 1Gb IP.8421.633.15 |  |  | Jednoportový injektor, maximální dodávaný výkon 83W, možnost výběru párů pro napájení, rozsah pracovních teplot od –30°C do +60°C, ochrana PoE linky vratná polyswitchová pojistka, instalace na DIN35, 8÷56VDC | 3 |  | 0 |  | 0
122. | [5 empty] | Baterie |  |  | 0 |  | 0
123. |  | PBQ | PBQ1290 |  |  | Akumulátor 12V / 9Ah se stejnými rozměry jako 7Ah akumulátor | 4 |  | 0 |  | 0
124. | [5 empty] | Datová kabeláž |  |  | 0 |  | 0
125. |  | MODnet | MOD-CA-C5EFTP-PE |  |  | Kabel UTP, Cat5E, PE plášť, 4páry | 15 |  | 0 |  | 0
126. | [5 empty] | Instalace UTP kabelu do chráníček typu FX, VR, pancéřovaní trubka a HDPE chránička (m) | 15 |  | 0 |  | 0
127. |  |  | TP-MK-02 |  |  | Konektor UTP RJ45 8p8c-drát-CF30/3zářezy | 6 |  | 0 |  | 0
128. |  |  | TP-MK-09 |  |  | Krytka konektoru RJ45 | 6 |  | 0 |  | 0
129. |  | FRÄNKISCHE | FFKu-EM-F-UV 20 černá |  |  | Trubka ohebná vnější průměr 20mm, UV stabilní provedení, černá | 15 |  | 0 |  | 0
130. |  |  | 1137279 |  |  | Příchytka CL 20 pro chráničku typu FX, VR | 30 |  | 0 |  | 0
131. |  |  | 21.15.0532 |  |  | Kabel propoj UTP C5E 1m žlutý | 3 |  | 0 |  | 0
132. | [5 empty] | Silová kabeláž |  |  | 0 |  | 0
133. |  |  | 1258074 |  |  | Kabel CYKY-J 3x2.5 | 10 |  | 0 |  | 0
134. |  |  | 1564004 |  |  | Trubka pevná 1250N FPKu-ES-F-UV vnější průměr 25 černá, UV stabilní | 2 |  | 0 |  | 0
135. |  |  | 7118952 |  |  | Trubka ohebná vnější průměr 25mm, UV stabilní provedení, černá | 8 |  | 0 |  | 0
136. |  |  | 1172824 |  |  | Spojka trubky PVC pr. 25 - SM 25 | 5 |  | 0 |  | 0
137. |  |  | 1172816 |  |  | Příchytka CL 25 pro VR... | 20 |  | 0 |  | 0
138. | [5 empty] | Úprava elektrických rozbodů ve sloupu VO | 1 |  | 0 |  | 0
139. | [5 empty] | Podružný materiál | 1 |  | 0 |  | 0
140. | [5 empty] | Materiálová rezerva | 1 |  | 0 |  | 0
141. | [5 empty] | Instalace kamerového systému, oživení, nastavení, zaškolení uživatele | 1 |  | 0 |  | 0
142. | [5 empty] | Pronájem plošiny [den] | 3 |  | 0 |  | 0
143. | [5 empty] | Kompletace (kpl) | 1 |  | 0 |  | 0
144. | [5 empty] | Pomocné ocelové konstrukce (kpl. ) | 1 |  | 0 |  | 0
145. | [5 empty] | Stavební přípomoci (kpl) | 1 |  | 0 |  | 0
146. | [5 empty] | Ekologická likvidace odpadu (kpl) | 1 |  | 0 |  | 0
147. | [5 empty] | Zkoušky v rámci montážních prací, zkušební provoz | 1 |  | 0 |  | 0
148. | [5 empty] | Spolupráce s revizním technikem, revizní zpráva | 1 |  | 0 |  | 0
149. | [5 empty] | Vedlejší náklady - cestovné + dopravné | 1 |  | 0 |  | 0
150. | [5 empty] | Inženýrská činnost, dokumentace skutečného provedení | 1 |  | 0 |  | 0
Celkem bez DPH | [7 empty] | 0 |  | 0
Celkem materiál + montáž bez DPH | [7 empty] | 0

## KB20
13. |  | KB20 - Kruhový objezd
Pol. | Skladový kód | Projekt - referenční výrobek |  | Nabídka uchazeče |  | Specifikace | Počet (ks/m) | Materiál |  | Montáž
|  | Výrobce | Typové číslo | Výrobce | Typové číslo |  |  | Jednotková cena | Celkem bez DPH | Jednotková cena | Celkem bez DPH
1. | [5 empty] | KB20 - Kruhový objezd |  |  | 0 |  | 0
2. | [5 empty] | Kamery |  |  | 0 |  | 0
3. |  | AXIS | P1365-E Mk II |  |  | Box kamera ve venkovním krytu, 1/2,8" RGB CMOS čip s progresivním skenováním, CS objektiv: 2,8 - 8 mm, horizontální rozné pole: 84° ÷ 39°, vertikální zorné pole: 64°÷21°, automatický IR-cut filtr, několikanásobné, individuálně konfigurovatelné streamy v H.264 a Motion JPEG, max. rozlišení 1920×1080p@50fps, technologie komprese streamu pro snížení datového toku z kamery, široký dynamický rozsah - forenzní, platforma pro instalaci aplikací třetích stran přímo do kamery, polymerový kryt s certifikací IK10, krytí IP67 a NEMA 4X, napájení přes PoE+, maximální příkon 12,95W, podpora nahrávání na MicroSD kartu, poplachový vstup/výstup 2x, rozsah provozních teplot -40 ÷ +50°C, záruka poskytnutá výrobcem = 3 roky | 4 |  | 0 |  | 0
4. |  | AXIS | T91B57 |  |  | Adaptér pro montáž kamery na sloup, průměr 100-410 mm, nerezové stahovací pásky | 4 |  | 0 |  | 0
5. | [5 empty] | VMS licence |  |  | 0 |  | 0
6. |  | ATEAS Security | UNLIMITED 1 license |  |  | Licence pro 1 kameru do VMS | 4 |  | 0 |  | 0
7. | [5 empty] | WiFi |  |  | 0 |  | 0
8. |  | Racom | RAy2 17GHz 200Mbps |  |  | Vysokorychlostní PtP mikrovlnný spoj, bezlicenční frekvenční pásmo 17.1-17.3 GHz, rychlost spoje 200Mbps full duplex, anténa 30cm/30cm, maximální příkon 21W, hmotnost 2.5kg, rozhraní 1×10/100/1000 ethernetový port, 1×SFP 1000Base-SX, rozsah pracovních teplot -30 ÷ + 55°C, krytí IP66, nastavení a oživení spoje, testovací provoz, záruka poskytnutá výrobcem = 5 let | 1 |  | 0 |  | 0
9. | [5 empty] | Držák na sloup nebo na zeď, montážní příslušenství | 1 |  | 0 |  | 0
10. | [5 empty] | Měřící protokoly, dokumentace PtP spoje | 1 |  | 0 |  | 0
11. | [5 empty] | Rozvodnice |  |  | 0 |  | 0
12. |  | GE INDUSTRIAL | 831052 |  |  | Polyesterová rozvodnice zesílená skelnými vlákny, IP66, bezhalogenová, bezúdržbová, rozměry 500×400×230mm (v×š×h) | 1 |  | 0 |  | 0
13. |  | Hnik |  |  |  | Montážní rám pro instalaci rozvodnice | 1 |  | 0 |  | 0
14. |  | GE INDUSTRIAL | 831053 |  |  | Montážní deska pro rozvodnici, pozinkovaný plech tl.2mm | 1 |  | 0 |  | 0
15. | [5 empty] | Příslušenství rozvodnice |  |  | 0 |  | 0
16. |  | GE INDUSTRIAL | 831004 |  |  | Rukojeť se zámkem pro rozvodnici, dva klíče V2432E | 1 |  | 0 |  | 0
17. |  | GE INDUSTRIAL | 831000 |  |  | Sada 4 závěsů pro uchycení rozvodnice | 1 |  | 0 |  | 0
18. |  | Scame | 805.3341 |  |  | Vývodka PG 9 | 6 |  | 0 |  | 0
19. |  | Scame | 805.3361 |  |  | Matice pro PG 9 | 6 |  | 0 |  | 0
20. |  | Scame | 805.3391 |  |  | Těsnění pro vývodku PG 9 | 6 |  | 0 |  | 0
21. |  | Scame | 805.3343 |  |  | Vývodka PG 13,5 | 1 |  | 0 |  | 0
22. |  | Scame | 805.3363 |  |  | Matice pro vývodku PG 13,5 | 1 |  | 0 |  | 0
23. |  | Scame | 805.3393 |  |  | Těsnění pro vývodku PG 13,5 | 1 |  | 0 |  | 0
24. | [5 empty] | Elektro vybavení - vypánače, jističe, zásuvka |  |  | 0 |  | 0
25. |  | OEZ | OEZ:42326 |  |  | Vypínač jednopolový, 20A | 1 |  | 0 |  | 0
26. |  | OEZ | OEZ:41876 |  |  | Jistič 6/B/1 | 2 |  | 0 |  | 0
27. |  | OEZ | OEZ:37290 |  |  | Soklová zásuvka s ochraným kolíkem na 230V, k montáži na DIN lištu. | 1 |  | 0 |  | 0
28. | [5 empty] | Elektro vybavení - příslušenství |  |  | 0 |  | 0
29. |  | Weidmüller | TS 35X7.5/LL 1M/ST/ZN |  |  | Lišta přístrojová DIN 35x 7,5 perforovaná, otvor 5,2mm | 1 |  | 0 |  | 0
30. | [5 empty] | Elektro vybavení - bezšroubové svorkovnice |  |  | 0 |  | 0
31. |  | WAGO | 2002-1201 |  |  | 2vodičová průchozí svorka; 2,5 mm²; Vhodná pro aplikace Ex e II; Boční a středový popis; Na DIN lištu 35 × 15 a 35 × 7,5; šedá | 1 |  | 0 |  | 0
32. |  | WAGO | 2002-1204 |  |  | 2vodičová průchozí svorka; 2,5 mm²; Vhodná pro aplikace Ex e II; Boční a středový popis; Na DIN lištu 35 × 15 a 35 × 7,5; modrá | 1 |  | 0 |  | 0
33. |  | WAGO | 2002-1207 |  |  | 2vodičová svorka pro ochranný vodič; 2,5 mm²; Vhodná pro aplikace Ex e II; Boční a středový popis; Na DIN lištu 35 × 15 a 35 × 7,5; zeleno-žlutá | 1 |  | 0 |  | 0
34. |  | WAGO | 2002-1291 |  |  | Koncová bočnice a separátor; Tloušťka 0,8 mm | 1 |  | 0 |  | 0
35. |  | WAGO | 2001-1403 |  |  | 4vodičová průchozí svorka; 1,5 mm²; Vhodná pro aplikace Ex e II; Boční a středový popis; Na DIN lištu 35 × 15 a 35 × 7,5 | 2 |  | 0 |  | 0
36. |  | WAGO | 2001-1405 |  |  | 4vodičová průchozí svorka; 1,5 mm²; Vhodná pro aplikace Ex e II; Boční a středový popis; Na DIN lištu 35 × 15 a 35 × 7,5 | 2 |  | 0 |  | 0
37. |  | WAGO | 2002-1491 |  |  | Koncová bočnice a separátor; Tloušťka 0,8 mm | 2 |  | 0 |  | 0
38. |  | WAGO | 2002-1492 |  |  | Koncová bočnice a separátor; Tloušťka 0,8 mm | 2 |  | 0 |  | 0
39. |  | WAGO | 2001-402 |  |  | Hřebenový můstek; Izolováno; 2×; Jmenovitý proud 18 A | 1 |  | 0 |  | 0
40. |  | WAGO | 249-116 |  |  | Bezšroubová koncová svěrka; Šířka 6 mm | 8 |  | 0 |  | 0
41. |  | WAGO | 2002-1404 |  |  | 4vodičová průchozí svorka; 2,5 mm²; Pro aplikace Ex e II a Ex i; Boční a středový popis; Na DIN lištu 35 × 15 a 35 × 7,5; modrá | 1 |  | 0 |  | 0
42. |  | WAGO | 2002-1407 |  |  | 4vodičová svorka pro ochranný vodič; 2,5 mm²; Vhodná pro aplikace Ex e II; Boční a středový popis; Na DIN lištu 35 × 15 a 35 × 7,5; zeleno-žlutá | 2 |  | 0 |  | 0
43. |  | WAGO | 2002-402 |  |  | Hřebenový můstek; Izolováno; 2×; Jmenovitý proud 25 A | 1 |  | 0 |  | 0
44. | [5 empty] | Elektro kabeláž |  |  | 0 |  | 0
45. |  |  | H07V-K 2,5 hnědá |  |  | Vodič CYA 2,5 H07V-K hnědá | 5 |  | 0 |  | 0
46. |  |  | H07V-K 2,5 tmavě modrá |  |  | Vodič CYA 2,5 H07V-K tmavě modrá | 5 |  | 0 |  | 0
47. |  |  | H07V-K 2,5 zeleno-žlutá |  |  | Vodič CYA 2,5 H07V-K zeleno-žlutá | 5 |  | 0 |  | 0
48. |  |  | H05V-K 0,5 černá |  |  | Vodič CYA 0,5 H05V-K černá | 5 |  | 0 |  | 0
49. |  |  | H05V-K 0,5 rudá |  |  | Vodič CYA 0,5 H05V-K rudá | 5 |  | 0 |  | 0
50. |  |  | H05V-K 0,5 žlutá |  |  | Vodič CYA 0,5 H05V-K žlutá | 5 |  | 0 |  | 0
51. |  |  | H05V-K 0,5 zelená |  |  | Vodič CYA 0,5 H05V-K zelená | 5 |  | 0 |  | 0
52. | [5 empty] | Kabelová práce v rozvodnici (propojovací kabeláž, podružný materiál) | 1 |  | 0 |  | 0
53. | [5 empty] | Aktivní prvky |  |  | 0 |  | 0
54. |  | ComNet | CNGE3FE7MS3 |  |  | Zodolněný L2 switch, vhodný pro průmyslové aplikace, automatizaci, kamerové systémy a jiné aplikace, kde je vyžadovaný rozšířený rozsah provozních teplot od -40°C do 85°C. Switch je osazen 7 porty 10/100Base-TX RJ-45 a dále třemi Gigabit Combo porty RJ-45/SFP. SFP sloty podporují FE i GE SFP transceivery pro přímé propojení na optická vlákna. Napájení je pomocí 12-48V DC zdrojů, k dispozici jsou dvě svorkovnice pro redundanci napájení. Pro kruhové aplikace je kromě Spanning Tree protokolů (IEEE 802.1d STP a IEEE 802.1w RSTP) k dispozici také speciální protokol X-Ring, který zajišťuje obnovení do 20ms. X-Ring lze využít také v redundantních topologiích Dual Homing, Couple Ring nebo Central Ring. Mezi další podproované funkce patří VLAN, QoS, ACL, Port Mirroring, IGMP, omezení šířky pásma, Port Trunking a další. Podpora nejnovějších komunikačních protokolů C-Ring nebo Com-Ring pro vytvoření redundantní kruhové topologie a spolupráci s protokoly jiných výrobců. Doživotní záruka poskytnutá výrobcem ( 5 let po ukončení výroby). | 1 |  | 0 |  | 0
55. | [5 empty] | Napájecí zdroje |  |  | 0 |  | 0
56. |  | IMCO POWER | LS110.H 4805 IP.4131.633.95 |  |  | Zálohovaný zdroj 230VAC/55,2VDC (5A), celkový výkon 280W, rozsah pracovních teplot od –30°C do +60°C, rychlonabíjení baterie, zálohování pomocí 48V (4× akumulátor), kapacitní test baterie, učinnost 93%, montáž na DIN lištu | 1 |  | 0 |  | 0
57. |  | IMCO POWER | PoE.H 1Gb IP.8421.633.15 |  |  | Jednoportový injektor, maximální dodávaný výkon 83W, možnost výběru párů pro napájení, rozsah pracovních teplot od –30°C do +60°C, ochrana PoE linky vratná polyswitchová pojistka, instalace na DIN35, 8÷56VDC | 6 |  | 0 |  | 0
58. | [5 empty] | Baterie |  |  | 0 |  | 0
59. |  | PBQ | PBQ1290 |  |  | Akumulátor 12V / 9Ah se stejnými rozměry jako 7Ah akumulátor | 4 |  | 0 |  | 0
60. | [5 empty] | Datová kabeláž |  |  | 0 |  | 0
61. |  | MODnet | MOD-CA-C5EFTP-PE |  |  | Kabel UTP, Cat5E, PE plášť, 4páry | 30 |  | 0 |  | 0
62. | [5 empty] | Instalace UTP kabelu do chráníček typu FX, VR, pancéřovaní trubka a HDPE chránička (m) | 30 |  | 0 |  | 0
63. |  |  | TP-MK-02 |  |  | Konektor UTP RJ45 8p8c-drát-CF30/3zářezy | 12 |  | 0 |  | 0
64. |  |  | TP-MK-09 |  |  | Krytka konektoru RJ45 | 12 |  | 0 |  | 0
65. |  | FRÄNKISCHE | FFKu-EM-F-UV 20 černá |  |  | Trubka ohebná vnější průměr 20mm, UV stabilní provedení, černá | 30 |  | 0 |  | 0
66. |  |  | 1137279 |  |  | Příchytka CL 20 pro chráničku typu FX, VR | 60 |  | 0 |  | 0
67. |  |  | 21.15.0532 |  |  | Kabel propoj UTP C5E 1m žlutý | 6 |  | 0 |  | 0
68. | [5 empty] | Silová kabeláž |  |  | 0 |  | 0
69. |  |  | 1258074 |  |  | Kabel CYKY-J 3x2.5 | 10 |  | 0 |  | 0
70. |  |  | 1564004 |  |  | Trubka pevná 1250N FPKu-ES-F-UV vnější průměr 25 černá, UV stabilní | 2 |  | 0 |  | 0
71. |  |  | 7118952 |  |  | Trubka ohebná vnější průměr 25mm, UV stabilní provedení, černá | 8 |  | 0 |  | 0
72. |  |  | 1172824 |  |  | Spojka trubky PVC pr. 25 - SM 25 | 5 |  | 0 |  | 0
73. |  |  | 1172816 |  |  | Příchytka CL 25 pro VR... | 20 |  | 0 |  | 0
74. | [5 empty] | Úprava elektrických rozbodů ve sloupu VO | 1 |  | 0 |  | 0
75. | [5 empty] | Podružný materiál | 1 |  | 0 |  | 0
76. | [5 empty] | Materiálová rezerva | 1 |  | 0 |  | 0
77. | [5 empty] | Instalace kamerového systému, oživení, nastavení, zaškolení uživatele | 1 |  | 0 |  | 0
78. | [5 empty] | Pronájem plošiny [den] | 3 |  | 0 |  | 0
79. | [5 empty] | Kompletace (kpl) | 1 |  | 0 |  | 0
80. | [5 empty] | Pomocné ocelové konstrukce (kpl. ) | 1 |  | 0 |  | 0
81. | [5 empty] | Stavební přípomoci (kpl) | 1 |  | 0 |  | 0
82. | [5 empty] | Ekologická likvidace odpadu (kpl) | 1 |  | 0 |  | 0
83. | [5 empty] | Zkoušky v rámci montážních prací, zkušební provoz | 1 |  | 0 |  | 0
84. | [5 empty] | Spolupráce s revizním technikem, revizní zpráva | 1 |  | 0 |  | 0
85. | [5 empty] | Vedlejší náklady - cestovné + dopravné | 1 |  | 0 |  | 0
86. | [5 empty] | Inženýrská činnost, dokumentace skutečného provedení | 1 |  | 0 |  | 0
Celkem bez DPH | [7 empty] | 0 |  | 0
Celkem materiál + montáž bez DPH | [7 empty] | 0

## KB21
14. |  | KB21 - Rudé Armády II
Pol. | Skladový kód | Projekt - referenční výrobek |  | Nabídka uchazeče |  | Specifikace | Počet (ks/m) | Materiál |  | Montáž
|  | Výrobce | Typové číslo | Výrobce | Typové číslo |  |  | Jednotková cena | Celkem bez DPH | Jednotková cena | Celkem bez DPH
1. | [5 empty] | KB21 - Rudé Armády II |  |  | 0 |  | 0
2. | [5 empty] | Kamery |  |  | 0 |  | 0
3. |  | AXIS | Q6155-E |  |  | SpeedDome (PTZ) kamera, 1/2,8" CMOS čip s progresivním skenováním, objektiv: 4,3 - 129 mm, horizontální rozné pole: 66,7° ÷ 2,36°, vertikální zorné pole: 39,5°÷1,39°, 30x optický zoom, laserové ostření, automatický IR-cut filtr, nekonečné otáčení 360°, naklápění v rozsahu +20 ÷ -90°, několikanásobné, individuálně konfigurovatelné streamy v H.264 a Motion JPEG, max. rozlišení 1920×1080p@25fps, 1280×720p@50fps, technologie komprese streamu pro snížení datového toku z kamery, široký dynamický rozsah - forenzní, platforma pro instalaci aplikací třetích stran přímo do kamery, hliníkový kryt s certifikací IK10, krytí IP66 a NEMA 4X, napájení přes PoE++, maximální příkon 51W, podpora nahrávání na MicroSD kartu, rozsah provozních teplot -55 ÷ +50°C, záruka poskytnutá výrobcem = 3 roky | 1 |  | 0 |  | 0
4. |  | AXIS | T91G61 |  |  | Konzole pro montáž dome kamer AXIS na zeď nebo na adaptér na sloup | 1 |  | 0 |  | 0
5. |  | AXIS | T91B57 |  |  | Adaptér pro montáž kamery na sloup, průměr 100-410 mm, nerezové stahovací pásky | 1 |  | 0 |  | 0
6. | [5 empty] | VMS licence |  |  | 0 |  | 0
7. |  | ATEAS Security | UNLIMITED 1 license |  |  | Licence pro 1 kameru do VMS | 1 |  | 0 |  | 0
8. | [5 empty] | WiFi |  |  | 0 |  | 0
9. |  | Racom | RAy2 17GHz 200Mbps |  |  | Vysokorychlostní PtP mikrovlnný spoj, bezlicenční frekvenční pásmo 17.1-17.3 GHz, rychlost spoje 200Mbps full duplex, anténa 30cm/30cm, maximální příkon 21W, hmotnost 2.5kg, rozhraní 1×10/100/1000 ethernetový port, 1×SFP 1000Base-SX, rozsah pracovních teplot -30 ÷ + 55°C, krytí IP66, nastavení a oživení spoje, testovací provoz, záruka poskytnutá výrobcem = 5 let | 1 |  | 0 |  | 0
10. | [5 empty] | Držák na sloup nebo na zeď, montážní příslušenství | 1 |  | 0 |  | 0
11. | [5 empty] | Měřící protokoly, dokumentace PtP spoje | 1 |  | 0 |  | 0
12. | [5 empty] | Rozvodnice |  |  | 0 |  | 0
13. |  | GE INDUSTRIAL | 831052 |  |  | Polyesterová rozvodnice zesílená skelnými vlákny, IP66, bezhalogenová, bezúdržbová, rozměry 500×400×230mm (v×š×h) | 1 |  | 0 |  | 0
14. |  | Hnik |  |  |  | Montážní rám pro instalaci rozvodnice | 1 |  | 0 |  | 0
15. |  | GE INDUSTRIAL | 831053 |  |  | Montážní deska pro rozvodnici, pozinkovaný plech tl.2mm | 1 |  | 0 |  | 0
16. | [5 empty] | Příslušenství ARIA |  |  | 0 |  | 0
17. |  | GE INDUSTRIAL | 831004 |  |  | Rukojeť se zámkem pro rozvodnici, dva klíče V2432E | 1 |  | 0 |  | 0
18. |  | GE INDUSTRIAL | 831000 |  |  | Sada 4 závěsů pro uchycení rozvodnice | 1 |  | 0 |  | 0
19. |  | Scame | 805.3341 |  |  | Vývodka PG 9 | 3 |  | 0 |  | 0
20. |  | Scame | 805.3361 |  |  | Matice pro PG 9 | 3 |  | 0 |  | 0
21. |  | Scame | 805.3391 |  |  | Těsnění pro vývodku PG 9 | 3 |  | 0 |  | 0
22. |  | Scame | 805.3343 |  |  | Vývodka PG 13,5 | 1 |  | 0 |  | 0
23. |  | Scame | 805.3363 |  |  | Matice pro vývodku PG 13,5 | 1 |  | 0 |  | 0
24. |  | Scame | 805.3393 |  |  | Těsnění pro vývodku PG 13,5 | 1 |  | 0 |  | 0
25. | [5 empty] | Elektro vybavení - vypánače, jističe, zásuvka |  |  | 0 |  | 0
26. |  | OEZ | OEZ:42326 |  |  | Vypínač jednopolový, 20A | 1 |  | 0 |  | 0
27. |  | OEZ | OEZ:41876 |  |  | Jistič 6/B/1 | 2 |  | 0 |  | 0
28. |  | OEZ | OEZ:37290 |  |  | Soklová zásuvka s ochraným kolíkem na 230V, k montáži na DIN lištu. | 1 |  | 0 |  | 0
29. | [5 empty] | Elektro vybavení - příslušenství |  |  | 0 |  | 0
30. |  | Weidmüller | TS 35X7.5/LL 1M/ST/ZN |  |  | Lišta přístrojová DIN 35x 7,5 perforovaná, otvor 5,2mm | 1 |  | 0 |  | 0
31. | [5 empty] | Elektro vybavení - bezšroubové svorkovnice |  |  | 0 |  | 0
32. |  | WAGO | 2002-1201 |  |  | 2vodičová průchozí svorka; 2,5 mm²; Vhodná pro aplikace Ex e II; Boční a středový popis; Na DIN lištu 35 × 15 a 35 × 7,5; šedá | 1 |  | 0 |  | 0
33. |  | WAGO | 2002-1204 |  |  | 2vodičová průchozí svorka; 2,5 mm²; Vhodná pro aplikace Ex e II; Boční a středový popis; Na DIN lištu 35 × 15 a 35 × 7,5; modrá | 1 |  | 0 |  | 0
34. |  | WAGO | 2002-1207 |  |  | 2vodičová svorka pro ochranný vodič; 2,5 mm²; Vhodná pro aplikace Ex e II; Boční a středový popis; Na DIN lištu 35 × 15 a 35 × 7,5; zeleno-žlutá | 1 |  | 0 |  | 0
35. |  | WAGO | 2002-1291 |  |  | Koncová bočnice a separátor; Tloušťka 0,8 mm | 1 |  | 0 |  | 0
36. |  | WAGO | 2001-1403 |  |  | 4vodičová průchozí svorka; 1,5 mm²; Vhodná pro aplikace Ex e II; Boční a středový popis; Na DIN lištu 35 × 15 a 35 × 7,5 | 2 |  | 0 |  | 0
37. |  | WAGO | 2001-1405 |  |  | 4vodičová průchozí svorka; 1,5 mm²; Vhodná pro aplikace Ex e II; Boční a středový popis; Na DIN lištu 35 × 15 a 35 × 7,5 | 2 |  | 0 |  | 0
38. |  | WAGO | 2002-1491 |  |  | Koncová bočnice a separátor; Tloušťka 0,8 mm | 2 |  | 0 |  | 0
39. |  | WAGO | 2002-1492 |  |  | Koncová bočnice a separátor; Tloušťka 0,8 mm | 2 |  | 0 |  | 0
40. |  | WAGO | 2001-402 |  |  | Hřebenový můstek; Izolováno; 2×; Jmenovitý proud 18 A | 1 |  | 0 |  | 0
41. |  | WAGO | 249-116 |  |  | Bezšroubová koncová svěrka; Šířka 6 mm | 8 |  | 0 |  | 0
42. |  | WAGO | 2002-1404 |  |  | 4vodičová průchozí svorka; 2,5 mm²; Pro aplikace Ex e II a Ex i; Boční a středový popis; Na DIN lištu 35 × 15 a 35 × 7,5; modrá | 1 |  | 0 |  | 0
43. |  | WAGO | 2002-1407 |  |  | 4vodičová svorka pro ochranný vodič; 2,5 mm²; Vhodná pro aplikace Ex e II; Boční a středový popis; Na DIN lištu 35 × 15 a 35 × 7,5; zeleno-žlutá | 2 |  | 0 |  | 0
44. |  | WAGO | 2002-402 |  |  | Hřebenový můstek; Izolováno; 2×; Jmenovitý proud 25 A | 1 |  | 0 |  | 0
45. | [5 empty] | Elektro kabeláž |  |  | 0 |  | 0
46. |  |  | H07V-K 2,5 hnědá |  |  | Vodič CYA 2,5 H07V-K hnědá | 5 |  | 0 |  | 0
47. |  |  | H07V-K 2,5 tmavě modrá |  |  | Vodič CYA 2,5 H07V-K tmavě modrá | 5 |  | 0 |  | 0
48. |  |  | H07V-K 2,5 zeleno-žlutá |  |  | Vodič CYA 2,5 H07V-K zeleno-žlutá | 5 |  | 0 |  | 0
49. |  |  | H05V-K 0,5 černá |  |  | Vodič CYA 0,5 H05V-K černá | 5 |  | 0 |  | 0
50. |  |  | H05V-K 0,5 rudá |  |  | Vodič CYA 0,5 H05V-K rudá | 5 |  | 0 |  | 0
51. |  |  | H05V-K 0,5 žlutá |  |  | Vodič CYA 0,5 H05V-K žlutá | 5 |  | 0 |  | 0
52. |  |  | H05V-K 0,5 zelená |  |  | Vodič CYA 0,5 H05V-K zelená | 5 |  | 0 |  | 0
53. | [5 empty] | Kabelová práce v rozvodnici (propojovací kabeláž, podružný materiál) | 1 |  | 0 |  | 0
54. | [5 empty] | Aktivní prvky |  |  | 0 |  | 0
55. |  | ComNet | CNGE5MS |  |  | Zodolněný 5 portový plně gigabitový switch s L2 managementem. Je vybavený 3x 10/100/1000Base-TX porty a 2x gigabitovými Combo porty. Podpora protokolů pro kruhovou topologii jako jsou C-Ring, ComRing, C-RSTP nebo MSTP/RSTP/STP. Tato možnost zajišťuje stabilitu všem aplikacím, protože v případě poruchy se datový tok ihned přesměruje na záložní trasu. Centralizovaná a pohodlná správa pomocí web rozhraní nazvaném eConsole. Redundandní DC zdroj napájení s okamžitou náhradou v případě výpadku primárního zdroje.Doživotní záruka poskytnutá výrobcem ( 5 let po ukončení výroby). | 1 |  | 0 |  | 0
56. | [5 empty] | Napájecí zdroje |  |  | 0 |  | 0
57. |  | IMCO POWER | LS110.H 48025 IP.4131.633.36 |  |  | Zálohovaný zdroj 230VAC/55,2VDC (2,5A), celkový výkon 150W, rozsah pracovních teplot od –30°C do +60°C, rychlonabíjení baterie, zálohování pomocí 48V (4× akumulátor), kapacitní test baterie, učinnost 93%, montáž na DIN lištu | 1 |  | 0 |  | 0
58. |  | IMCO POWER | PoE.H 1Gb IP.8421.633.15 |  |  | Jednoportový injektor, maximální dodávaný výkon 83W, možnost výběru párů pro napájení, rozsah pracovních teplot od –30°C do +60°C, ochrana PoE linky vratná polyswitchová pojistka, instalace na DIN35, 8÷56VDC | 3 |  | 0 |  | 0
59. | [5 empty] | Baterie |  |  | 0 |  | 0
60. |  | PBQ | PBQ1290 |  |  | Akumulátor 12V / 9Ah se stejnými rozměry jako 7Ah akumulátor | 4 |  | 0 |  | 0
61. | [5 empty] | Datová kabeláž |  |  | 0 |  | 0
62. |  | MODnet | MOD-CA-C5EFTP-PE |  |  | Kabel UTP, Cat5E, PE plášť, 4páry | 15 |  | 0 |  | 0
63. | [5 empty] | Instalace UTP kabelu do chráníček typu FX, VR, pancéřovaní trubka a HDPE chránička (m) | 15 |  | 0 |  | 0
64. |  |  | TP-MK-02 |  |  | Konektor UTP RJ45 8p8c-drát-CF30/3zářezy | 6 |  | 0 |  | 0
65. |  |  | TP-MK-09 |  |  | Krytka konektoru RJ45 | 6 |  | 0 |  | 0
66. |  | FRÄNKISCHE | FFKu-EM-F-UV 20 černá |  |  | Trubka ohebná vnější průměr 20mm, UV stabilní provedení, černá | 15 |  | 0 |  | 0
67. |  |  | 1137279 |  |  | Příchytka CL 20 pro chráničku typu FX, VR | 30 |  | 0 |  | 0
68. |  |  | 21.15.0532 |  |  | Kabel propoj UTP C5E 1m žlutý | 3 |  | 0 |  | 0
69. | [5 empty] | Silová kabeláž |  |  | 0 |  | 0
70. |  |  | 1258074 |  |  | Kabel CYKY-J 3x2.5 | 10 |  | 0 |  | 0
71. |  |  | 1564004 |  |  | Trubka pevná 1250N FPKu-ES-F-UV vnější průměr 25 černá, UV stabilní | 2 |  | 0 |  | 0
72. |  |  | 7118952 |  |  | Trubka ohebná vnější průměr 25mm, UV stabilní provedení, černá | 8 |  | 0 |  | 0
73. |  |  | 1172824 |  |  | Spojka trubky PVC pr. 25 - SM 25 | 5 |  | 0 |  | 0
74. |  |  | 1172816 |  |  | Příchytka CL 25 pro VR... | 20 |  | 0 |  | 0
75. | [5 empty] | Úprava elektrických rozbodů ve sloupu VO | 1 |  | 0 |  | 0
76. | [5 empty] | Podružný materiál | 1 |  | 0 |  | 0
77. | [5 empty] | Materiálová rezerva | 1 |  | 0 |  | 0
78. | [5 empty] | Instalace kamerového systému, oživení, nastavení, zaškolení uživatele | 1 |  | 0 |  | 0
79. | [5 empty] | Pronájem plošiny [den] | 2 |  | 0 |  | 0
80. | [5 empty] | Kompletace (kpl) | 1 |  | 0 |  | 0
81. | [5 empty] | Pomocné ocelové konstrukce (kpl. ) | 1 |  | 0 |  | 0
82. | [5 empty] | Stavební přípomoci (kpl) | 1 |  | 0 |  | 0
83. | [5 empty] | Ekologická likvidace odpadu (kpl) | 1 |  | 0 |  | 0
84. | [5 empty] | Zkoušky v rámci montážních prací, zkušební provoz | 1 |  | 0 |  | 0
85. | [5 empty] | Spolupráce s revizním technikem, revizní zpráva | 1 |  | 0 |  | 0
86. | [5 empty] | Vedlejší náklady - cestovné + dopravné | 1 |  | 0 |  | 0
87. | [5 empty] | Inženýrská činnost, dokumentace skutečného provedení | 1 |  | 0 |  | 0
Celkem bez DPH | [7 empty] | 0 |  | 0
Celkem materiál + montáž bez DPH | [7 empty] | 0

## KB22
15. |  | KB22 - Obchodní akademie
Pol. | Skladový kód | Projekt - referenční výrobek |  | Nabídka uchazeče |  | Specifikace | Počet (ks/m) | Materiál |  | Montáž
|  | Výrobce | Typové číslo | Výrobce | Typové číslo |  |  | Jednotková cena | Celkem bez DPH | Jednotková cena | Celkem bez DPH
1. | [5 empty] | KB22 - Obchodní akademie |  |  | 0 |  | 0
2. | [5 empty] | WiFi |  |  | 0 |  | 0
3. |  | Racom | RAy2 17GHz 200Mbps |  |  | Vysokorychlostní PtP mikrovlnný spoj, bezlicenční frekvenční pásmo 17.1-17.3 GHz, rychlost spoje 200Mbps full duplex, anténa 30cm/30cm, maximální příkon 21W, hmotnost 2.5kg, rozhraní 1×10/100/1000 ethernetový port, 1×SFP 1000Base-SX, rozsah pracovních teplot -30 ÷ + 55°C, krytí IP66, nastavení a oživení spoje, testovací provoz, záruka poskytnutá výrobcem = 5 let | 1 |  | 0 |  | 0
4. | [5 empty] | Držák na sloup nebo na zeď, montážní příslušenství | 1 |  | 0 |  | 0
5. | [5 empty] | Měřící protokoly, dokumentace PtP spoje | 1 |  | 0 |  | 0
6. | [5 empty] | VMS licence |  |  | 0 |  | 0
7. |  | ATEAS Security | UNLIMITED 1 license |  |  | Licence pro 1 kameru do VMS | 4 |  | 0 |  | 0
8. | [5 empty] | Rozvodnice |  |  | 0 |  | 0
9. |  | GE INDUSTRIAL | 831052 |  |  | Polyesterová rozvodnice zesílená skelnými vlákny, IP66, bezhalogenová, bezúdržbová, rozměry 500×400×230mm (v×š×h) | 1 |  | 0 |  | 0
10. |  | Hnik |  |  |  | Montážní rám pro instalaci rozvodnice | 1 |  | 0 |  | 0
11. |  | GE INDUSTRIAL | 831053 |  |  | Montážní deska pro rozvodnici, pozinkovaný plech tl.2mm | 1 |  | 0 |  | 0
12. | [5 empty] | Příslušenství ARIA |  |  | 0 |  | 0
13. |  | GE INDUSTRIAL | 831004 |  |  | Rukojeť se zámkem pro rozvodnici, dva klíče V2432E | 1 |  | 0 |  | 0
14. |  | GE INDUSTRIAL | 831000 |  |  | Sada 4 závěsů pro uchycení rozvodnice | 1 |  | 0 |  | 0
15. |  | Scame | 805.3341 |  |  | Vývodka PG 9 | 3 |  | 0 |  | 0
16. |  | Scame | 805.3361 |  |  | Matice pro PG 9 | 3 |  | 0 |  | 0
17. |  | Scame | 805.3391 |  |  | Těsnění pro vývodku PG 9 | 3 |  | 0 |  | 0
18. |  | Scame | 805.3343 |  |  | Vývodka PG 13,5 | 1 |  | 0 |  | 0
19. |  | Scame | 805.3363 |  |  | Matice pro vývodku PG 13,5 | 1 |  | 0 |  | 0
20. |  | Scame | 805.3393 |  |  | Těsnění pro vývodku PG 13,5 | 1 |  | 0 |  | 0
21. | [5 empty] | Elektro vybavení - vypánače, jističe, zásuvka |  |  | 0 |  | 0
22. |  | OEZ | OEZ:42326 |  |  | Vypínač jednopolový, 20A | 1 |  | 0 |  | 0
23. |  | OEZ | OEZ:41876 |  |  | Jistič 6/B/1 | 2 |  | 0 |  | 0
24. |  | OEZ | OEZ:37290 |  |  | Soklová zásuvka s ochraným kolíkem na 230V, k montáži na DIN lištu. | 1 |  | 0 |  | 0
25. | [5 empty] | Elektro vybavení - příslušenství |  |  | 0 |  | 0
26. |  | Weidmüller | TS 35X7.5/LL 1M/ST/ZN |  |  | Lišta přístrojová DIN 35x 7,5 perforovaná, otvor 5,2mm | 1 |  | 0 |  | 0
27. | [5 empty] | Elektro vybavení - bezšroubové svorkovnice |  |  | 0 |  | 0
28. |  | WAGO | 2002-1201 |  |  | 2vodičová průchozí svorka; 2,5 mm²; Vhodná pro aplikace Ex e II; Boční a středový popis; Na DIN lištu 35 × 15 a 35 × 7,5; šedá | 1 |  | 0 |  | 0
29. |  | WAGO | 2002-1204 |  |  | 2vodičová průchozí svorka; 2,5 mm²; Vhodná pro aplikace Ex e II; Boční a středový popis; Na DIN lištu 35 × 15 a 35 × 7,5; modrá | 1 |  | 0 |  | 0
30. |  | WAGO | 2002-1207 |  |  | 2vodičová svorka pro ochranný vodič; 2,5 mm²; Vhodná pro aplikace Ex e II; Boční a středový popis; Na DIN lištu 35 × 15 a 35 × 7,5; zeleno-žlutá | 1 |  | 0 |  | 0
31. |  | WAGO | 2002-1291 |  |  | Koncová bočnice a separátor; Tloušťka 0,8 mm | 1 |  | 0 |  | 0
32. |  | WAGO | 2001-1403 |  |  | 4vodičová průchozí svorka; 1,5 mm²; Vhodná pro aplikace Ex e II; Boční a středový popis; Na DIN lištu 35 × 15 a 35 × 7,5 | 2 |  | 0 |  | 0
33. |  | WAGO | 2001-1405 |  |  | 4vodičová průchozí svorka; 1,5 mm²; Vhodná pro aplikace Ex e II; Boční a středový popis; Na DIN lištu 35 × 15 a 35 × 7,5 | 2 |  | 0 |  | 0
34. |  | WAGO | 2002-1491 |  |  | Koncová bočnice a separátor; Tloušťka 0,8 mm | 2 |  | 0 |  | 0
35. |  | WAGO | 2002-1492 |  |  | Koncová bočnice a separátor; Tloušťka 0,8 mm | 2 |  | 0 |  | 0
36. |  | WAGO | 2001-402 |  |  | Hřebenový můstek; Izolováno; 2×; Jmenovitý proud 18 A | 1 |  | 0 |  | 0
37. |  | WAGO | 249-116 |  |  | Bezšroubová koncová svěrka; Šířka 6 mm | 8 |  | 0 |  | 0
38. |  | WAGO | 2002-1404 |  |  | 4vodičová průchozí svorka; 2,5 mm²; Pro aplikace Ex e II a Ex i; Boční a středový popis; Na DIN lištu 35 × 15 a 35 × 7,5; modrá | 1 |  | 0 |  | 0
39. |  | WAGO | 2002-1407 |  |  | 4vodičová svorka pro ochranný vodič; 2,5 mm²; Vhodná pro aplikace Ex e II; Boční a středový popis; Na DIN lištu 35 × 15 a 35 × 7,5; zeleno-žlutá | 2 |  | 0 |  | 0
40. |  | WAGO | 2002-402 |  |  | Hřebenový můstek; Izolováno; 2×; Jmenovitý proud 25 A | 1 |  | 0 |  | 0
41. | [5 empty] | Elektro kabeláž |  |  | 0 |  | 0
42. |  |  | H07V-K 2,5 hnědá |  |  | Vodič CYA 2,5 H07V-K hnědá | 5 |  | 0 |  | 0
43. |  |  | H07V-K 2,5 tmavě modrá |  |  | Vodič CYA 2,5 H07V-K tmavě modrá | 5 |  | 0 |  | 0
44. |  |  | H07V-K 2,5 zeleno-žlutá |  |  | Vodič CYA 2,5 H07V-K zeleno-žlutá | 5 |  | 0 |  | 0
45. |  |  | H05V-K 0,5 černá |  |  | Vodič CYA 0,5 H05V-K černá | 5 |  | 0 |  | 0
46. |  |  | H05V-K 0,5 rudá |  |  | Vodič CYA 0,5 H05V-K rudá | 5 |  | 0 |  | 0
47. |  |  | H05V-K 0,5 žlutá |  |  | Vodič CYA 0,5 H05V-K žlutá | 5 |  | 0 |  | 0
48. |  |  | H05V-K 0,5 zelená |  |  | Vodič CYA 0,5 H05V-K zelená | 5 |  | 0 |  | 0
49. | [5 empty] | Kabelová práce v rozvodnici (propojovací kabeláž, podružný materiál) | 1 |  | 0 |  | 0
50. | [5 empty] | Aktivní prvky |  |  | 0 |  | 0
51. |  | ComNet | CNGE5MS |  |  | Zodolněný 5 portový plně gigabitový switch s L2 managementem. Je vybavený 3x 10/100/1000Base-TX porty a 2x gigabitovými Combo porty. Podpora protokolů pro kruhovou topologii jako jsou C-Ring, ComRing, C-RSTP nebo MSTP/RSTP/STP. Tato možnost zajišťuje stabilitu všem aplikacím, protože v případě poruchy se datový tok ihned přesměruje na záložní trasu. Centralizovaná a pohodlná správa pomocí web rozhraní nazvaném eConsole. Redundandní DC zdroj napájení s okamžitou náhradou v případě výpadku primárního zdroje.Doživotní záruka poskytnutá výrobcem ( 5 let po ukončení výroby). | 1 |  | 0 |  | 0
52. | [5 empty] | Napájecí zdroje |  |  | 0 |  | 0
53. |  | IMCO POWER | LS110.H 48025 IP.4131.633.36 |  |  | Zálohovaný zdroj 230VAC/55,2VDC (2,5A), celkový výkon 150W, rozsah pracovních teplot od –30°C do +60°C, rychlonabíjení baterie, zálohování pomocí 48V (4× akumulátor), kapacitní test baterie, učinnost 93%, montáž na DIN lištu | 1 |  | 0 |  | 0
54. |  | IMCO POWER | PoE.H 1Gb IP.8421.633.15 |  |  | Jednoportový injektor, maximální dodávaný výkon 83W, možnost výběru párů pro napájení, rozsah pracovních teplot od –30°C do +60°C, ochrana PoE linky vratná polyswitchová pojistka, instalace na DIN35, 8÷56VDC | 3 |  | 0 |  | 0
55. | [5 empty] | Baterie |  |  | 0 |  | 0
56. |  | PBQ | PBQ1290 |  |  | Akumulátor 12V / 9Ah se stejnými rozměry jako 7Ah akumulátor | 4 |  | 0 |  | 0
57. | [5 empty] | Datová kabeláž |  |  | 0 |  | 0
58. |  | MODnet | MOD-CA-C5EFTP-PE |  |  | Kabel UTP, Cat5E, PE plášť, 4páry | 15 |  | 0 |  | 0
59. | [5 empty] | Instalace UTP kabelu do chráníček typu FX, VR, pancéřovaní trubka a HDPE chránička (m) | 15 |  | 0 |  | 0
60. |  |  | TP-MK-02 |  |  | Konektor UTP RJ45 8p8c-drát-CF30/3zářezy | 6 |  | 0 |  | 0
61. |  |  | TP-MK-09 |  |  | Krytka konektoru RJ45 | 6 |  | 0 |  | 0
62. |  | FRÄNKISCHE | FFKu-EM-F-UV 20 černá |  |  | Trubka ohebná vnější průměr 20mm, UV stabilní provedení, černá | 15 |  | 0 |  | 0
63. |  |  | 1137279 |  |  | Příchytka CL 20 pro chráničku typu FX, VR | 30 |  | 0 |  | 0
64. |  |  | 21.15.0532 |  |  | Kabel propoj UTP C5E 1m žlutý | 3 |  | 0 |  | 0
65. | [5 empty] | Silová kabeláž |  |  | 0 |  | 0
66. |  |  | 1258074 |  |  | Kabel CYKY-J 3x2.5 | 10 |  | 0 |  | 0
67. |  |  | 1564004 |  |  | Trubka pevná 1250N FPKu-ES-F-UV vnější průměr 25 černá, UV stabilní | 2 |  | 0 |  | 0
68. |  |  | 7118952 |  |  | Trubka ohebná vnější průměr 25mm, UV stabilní provedení, černá | 8 |  | 0 |  | 0
69. |  |  | 1172824 |  |  | Spojka trubky PVC pr. 25 - SM 25 | 5 |  | 0 |  | 0
70. |  |  | 1172816 |  |  | Příchytka CL 25 pro VR... | 20 |  | 0 |  | 0
71. | [5 empty] | Podružný materiál | 1 |  | 0 |  | 0
72. | [5 empty] | Materiálová rezerva | 1 |  | 0 |  | 0
73. | [5 empty] | Instalace kamerového systému, oživení, nastavení, zaškolení uživatele | 1 |  | 0 |  | 0
74. | [5 empty] | Kompletace (kpl) | 1 |  | 0 |  | 0
75. | [5 empty] | Pomocné ocelové konstrukce (kpl. ) | 1 |  | 0 |  | 0
76. | [5 empty] | Stavební přípomoci (kpl) | 1 |  | 0 |  | 0
77. | [5 empty] | Ekologická likvidace odpadu (kpl) | 1 |  | 0 |  | 0
78. | [5 empty] | Zkoušky v rámci montážních prací, zkušební provoz | 1 |  | 0 |  | 0
79. | [5 empty] | Spolupráce s revizním technikem, revizní zpráva | 1 |  | 0 |  | 0
80. | [5 empty] | Vedlejší náklady - cestovné + dopravné | 1 |  | 0 |  | 0
81. | [5 empty] | Inženýrská činnost, dokumentace skutečného provedení | 1 |  | 0 |  | 0
Celkem bez DPH | [7 empty] | 0 |  | 0
Celkem materiál + montáž bez DPH | [7 empty] | 0

## KB23
16. |  | KB23 - Zoubkova
Pol. | Skladový kód | Projekt - referenční výrobek |  | Nabídka uchazeče |  | Specifikace | Počet (ks/m) | Materiál |  | Montáž
|  | Výrobce | Typové číslo | Výrobce | Typové číslo |  |  | Jednotková cena | Celkem bez DPH | Jednotková cena | Celkem bez DPH
1. | [5 empty] | KB23 - Zoubkova |  |  | 0 |  | 0
2. | [5 empty] | Kamery |  |  | 0 |  | 0
3. |  | AXIS | Q6155-E |  |  | SpeedDome (PTZ) kamera, 1/2,8" CMOS čip s progresivním skenováním, objektiv: 4,3 - 129 mm, horizontální rozné pole: 66,7° ÷ 2,36°, vertikální zorné pole: 39,5°÷1,39°, 30x optický zoom, laserové ostření, automatický IR-cut filtr, nekonečné otáčení 360°, naklápění v rozsahu +20 ÷ -90°, několikanásobné, individuálně konfigurovatelné streamy v H.264 a Motion JPEG, max. rozlišení 1920×1080p@25fps, 1280×720p@50fps, technologie komprese streamu pro snížení datového toku z kamery, široký dynamický rozsah - forenzní, platforma pro instalaci aplikací třetích stran přímo do kamery, hliníkový kryt s certifikací IK10, krytí IP66 a NEMA 4X, napájení přes PoE++, maximální příkon 51W, podpora nahrávání na MicroSD kartu, rozsah provozních teplot -55 ÷ +50°C, záruka poskytnutá výrobcem = 3 roky | 1 |  | 0 |  | 0
4. |  | AXIS | T91G61 |  |  | Konzole pro montáž dome kamer AXIS na zeď nebo na adaptér na sloup | 1 |  | 0 |  | 0
5. |  | AXIS | T91B57 |  |  | Adaptér pro montáž kamery na sloup, průměr 100-410 mm, nerezové stahovací pásky | 1 |  | 0 |  | 0
6. | [5 empty] | VMS licence |  |  | 0 |  | 0
7. |  | ATEAS Security | UNLIMITED 1 license |  |  | Licence pro 1 kameru do VMS | 1 |  | 0 |  | 0
8. | [5 empty] | WiFi |  |  | 0 |  | 0
9. |  | Racom | RAy2 17GHz 100Mbps |  |  | Vysokorychlostní PtP mikrovlnný spoj, bezlicenční frekvenční pásmo 17.1-17.3 GHz, rychlost spoje 100Mbps full duplex, anténa 30cm/30cm, maximální příkon 21W, hmotnost 2.5kg, rozhraní 1×10/100/1000 ethernetový port, 1×SFP 1000Base-SX, rozsah pracovních teplot -30 ÷ + 55°C, krytí IP66, nastavení a oživení spoje, testovací provoz, záruka poskytnutá výrobcem = 5 let | 1 |  | 0 |  | 0
10. | [5 empty] | Držák na sloup nebo na zeď, montážní příslušenství | 1 |  | 0 |  | 0
11. | [5 empty] | Měření, zpracování dokumentace PtP spoje | 1 |  | 0 |  | 0
12. | [5 empty] | Rozvodnice |  |  | 0 |  | 0
13. |  | GE INDUSTRIAL | 831052 |  |  | Polyesterová rozvodnice zesílená skelnými vlákny, IP66, bezhalogenová, bezúdržbová, rozměry 500×400×230mm (v×š×h) | 1 |  | 0 |  | 0
14. |  | Hnik |  |  |  | Montážní rám pro instalaci rozvodnice | 1 |  | 0 |  | 0
15. |  | GE INDUSTRIAL | 831053 |  |  | Montážní deska pro rozvodnici, pozinkovaný plech tl.2mm | 1 |  | 0 |  | 0
16. | [5 empty] | Příslušenství ARIA |  |  | 0 |  | 0
17. |  | GE INDUSTRIAL | 831004 |  |  | Rukojeť se zámkem pro rozvodnici, dva klíče V2432E | 1 |  | 0 |  | 0
18. |  | GE INDUSTRIAL | 831000 |  |  | Sada 4 závěsů pro uchycení rozvodnice | 1 |  | 0 |  | 0
19. |  | Scame | 805.3341 |  |  | Vývodka PG 9 | 2 |  | 0 |  | 0
20. |  | Scame | 805.3361 |  |  | Matice pro PG 9 | 2 |  | 0 |  | 0
21. |  | Scame | 805.3391 |  |  | Těsnění pro vývodku PG 9 | 2 |  | 0 |  | 0
22. |  | Scame | 805.3343 |  |  | Vývodka PG 13,5 | 1 |  | 0 |  | 0
23. |  | Scame | 805.3363 |  |  | Matice pro vývodku PG 13,5 | 1 |  | 0 |  | 0
24. |  | Scame | 805.3393 |  |  | Těsnění pro vývodku PG 13,5 | 1 |  | 0 |  | 0
25. | [5 empty] | Elektro vybavení - vypánače, jističe, zásuvka |  |  | 0 |  | 0
26. |  | OEZ | OEZ:42326 |  |  | Vypínač jednopolový, 20A | 1 |  | 0 |  | 0
27. |  | OEZ | OEZ:41876 |  |  | Jistič 6/B/1 | 2 |  | 0 |  | 0
28. |  | OEZ | OEZ:37290 |  |  | Soklová zásuvka s ochraným kolíkem na 230V, k montáži na DIN lištu. | 1 |  | 0 |  | 0
29. | [5 empty] | Elektro vybavení - příslušenství |  |  | 0 |  | 0
30. |  | Weidmüller | TS 35X7.5/LL 1M/ST/ZN |  |  | Lišta přístrojová DIN 35x 7,5 perforovaná, otvor 5,2mm | 1 |  | 0 |  | 0
31. | [5 empty] | Elektro vybavení - bezšroubové svorkovnice |  |  | 0 |  | 0
32. |  | WAGO | 2002-1201 |  |  | 2vodičová průchozí svorka; 2,5 mm²; Vhodná pro aplikace Ex e II; Boční a středový popis; Na DIN lištu 35 × 15 a 35 × 7,5; šedá | 1 |  | 0 |  | 0
33. |  | WAGO | 2002-1204 |  |  | 2vodičová průchozí svorka; 2,5 mm²; Vhodná pro aplikace Ex e II; Boční a středový popis; Na DIN lištu 35 × 15 a 35 × 7,5; modrá | 1 |  | 0 |  | 0
34. |  | WAGO | 2002-1207 |  |  | 2vodičová svorka pro ochranný vodič; 2,5 mm²; Vhodná pro aplikace Ex e II; Boční a středový popis; Na DIN lištu 35 × 15 a 35 × 7,5; zeleno-žlutá | 1 |  | 0 |  | 0
35. |  | WAGO | 2002-1291 |  |  | Koncová bočnice a separátor; Tloušťka 0,8 mm | 1 |  | 0 |  | 0
36. |  | WAGO | 2001-1403 |  |  | 4vodičová průchozí svorka; 1,5 mm²; Vhodná pro aplikace Ex e II; Boční a středový popis; Na DIN lištu 35 × 15 a 35 × 7,5 | 2 |  | 0 |  | 0
37. |  | WAGO | 2001-1405 |  |  | 4vodičová průchozí svorka; 1,5 mm²; Vhodná pro aplikace Ex e II; Boční a středový popis; Na DIN lištu 35 × 15 a 35 × 7,5 | 2 |  | 0 |  | 0
38. |  | WAGO | 2002-1491 |  |  | Koncová bočnice a separátor; Tloušťka 0,8 mm | 2 |  | 0 |  | 0
39. |  | WAGO | 2002-1492 |  |  | Koncová bočnice a separátor; Tloušťka 0,8 mm | 2 |  | 0 |  | 0
40. |  | WAGO | 2001-402 |  |  | Hřebenový můstek; Izolováno; 2×; Jmenovitý proud 18 A | 1 |  | 0 |  | 0
41. |  | WAGO | 249-116 |  |  | Bezšroubová koncová svěrka; Šířka 6 mm | 8 |  | 0 |  | 0
42. |  | WAGO | 2002-1404 |  |  | 4vodičová průchozí svorka; 2,5 mm²; Pro aplikace Ex e II a Ex i; Boční a středový popis; Na DIN lištu 35 × 15 a 35 × 7,5; modrá | 1 |  | 0 |  | 0
43. |  | WAGO | 2002-1407 |  |  | 4vodičová svorka pro ochranný vodič; 2,5 mm²; Vhodná pro aplikace Ex e II; Boční a středový popis; Na DIN lištu 35 × 15 a 35 × 7,5; zeleno-žlutá | 2 |  | 0 |  | 0
44. |  | WAGO | 2002-402 |  |  | Hřebenový můstek; Izolováno; 2×; Jmenovitý proud 25 A | 1 |  | 0 |  | 0
45. | [5 empty] | Elektro kabeláž |  |  | 0 |  | 0
46. |  |  | H07V-K 2,5 hnědá |  |  | Vodič CYA 2,5 H07V-K hnědá | 5 |  | 0 |  | 0
47. |  |  | H07V-K 2,5 tmavě modrá |  |  | Vodič CYA 2,5 H07V-K tmavě modrá | 5 |  | 0 |  | 0
48. |  |  | H07V-K 2,5 zeleno-žlutá |  |  | Vodič CYA 2,5 H07V-K zeleno-žlutá | 5 |  | 0 |  | 0
49. |  |  | H05V-K 0,5 černá |  |  | Vodič CYA 0,5 H05V-K černá | 5 |  | 0 |  | 0
50. |  |  | H05V-K 0,5 rudá |  |  | Vodič CYA 0,5 H05V-K rudá | 5 |  | 0 |  | 0
51. |  |  | H05V-K 0,5 žlutá |  |  | Vodič CYA 0,5 H05V-K žlutá | 5 |  | 0 |  | 0
52. |  |  | H05V-K 0,5 zelená |  |  | Vodič CYA 0,5 H05V-K zelená | 5 |  | 0 |  | 0
53. | [5 empty] | Kabelová práce v rozvodnici (propojovací kabeláž, podružný materiál) | 1 |  | 0 |  | 0
54. | [5 empty] | Aktivní prvky |  |  | 0 |  | 0
55. |  | ComNet | CNGE5MS |  |  | Zodolněný 5 portový plně gigabitový switch s L2 managementem. Je vybavený 3x 10/100/1000Base-TX porty a 2x gigabitovými Combo porty. Podpora protokolů pro kruhovou topologii jako jsou C-Ring, ComRing, C-RSTP nebo MSTP/RSTP/STP. Tato možnost zajišťuje stabilitu všem aplikacím, protože v případě poruchy se datový tok ihned přesměruje na záložní trasu. Centralizovaná a pohodlná správa pomocí web rozhraní nazvaném eConsole. Redundandní DC zdroj napájení s okamžitou náhradou v případě výpadku primárního zdroje.Doživotní záruka poskytnutá výrobcem ( 5 let po ukončení výroby). | 1 |  | 0 |  | 0
56. | [5 empty] | Napájecí zdroje |  |  | 0 |  | 0
57. |  | IMCO POWER | LS110.H 48025 IP.4131.633.36 |  |  | Zálohovaný zdroj 230VAC/55,2VDC (2,5A), celkový výkon 150W, rozsah pracovních teplot od –30°C do +60°C, rychlonabíjení baterie, zálohování pomocí 48V (4× akumulátor), kapacitní test baterie, učinnost 93%, montáž na DIN lištu | 1 |  | 0 |  | 0
58. |  | IMCO POWER | PoE.H 1Gb IP.8421.633.15 |  |  | Jednoportový injektor, maximální dodávaný výkon 83W, možnost výběru párů pro napájení, rozsah pracovních teplot od –30°C do +60°C, ochrana PoE linky vratná polyswitchová pojistka, instalace na DIN35, 8÷56VDC | 2 |  | 0 |  | 0
59. | [5 empty] | Baterie |  |  | 0 |  | 0
60. |  | PBQ | PBQ1290 |  |  | Akumulátor 12V / 9Ah se stejnými rozměry jako 7Ah akumulátor | 4 |  | 0 |  | 0
61. | [5 empty] | Datová kabeláž |  |  | 0 |  | 0
62. |  | MODnet | MOD-CA-C5EFTP-PE |  |  | Kabel UTP, Cat5E, PE plášť, 4páry | 10 |  | 0 |  | 0
63. | [5 empty] | Instalace UTP kabelu do chráníček typu FX, VR, pancéřovaní trubka a HDPE chránička (m) | 10 |  | 0 |  | 0
64. |  |  | TP-MK-02 |  |  | Konektor UTP RJ45 8p8c-drát-CF30/3zářezy | 4 |  | 0 |  | 0
65. |  |  | TP-MK-09 |  |  | Krytka konektoru RJ45 | 4 |  | 0 |  | 0
66. |  | FRÄNKISCHE | FFKu-EM-F-UV 20 černá |  |  | Trubka ohebná vnější průměr 20mm, UV stabilní provedení, černá | 10 |  | 0 |  | 0
67. |  |  | 1137279 |  |  | Příchytka CL 20 pro chráničku typu FX, VR | 20 |  | 0 |  | 0
68. |  |  | 21.15.0532 |  |  | Kabel propoj UTP C5E 1m žlutý | 2 |  | 0 |  | 0
69. | [5 empty] | Silová kabeláž |  |  | 0 |  | 0
70. |  |  | 1258074 |  |  | Kabel CYKY-J 3x2.5 | 10 |  | 0 |  | 0
71. |  |  | 1564004 |  |  | Trubka pevná 1250N FPKu-ES-F-UV vnější průměr 25 černá, UV stabilní | 2 |  | 0 |  | 0
72. |  |  | 7118952 |  |  | Trubka ohebná vnější průměr 25mm, UV stabilní provedení, černá | 8 |  | 0 |  | 0
73. |  |  | 1172824 |  |  | Spojka trubky PVC pr. 25 - SM 25 | 5 |  | 0 |  | 0
74. |  |  | 1172816 |  |  | Příchytka CL 25 pro VR... | 20 |  | 0 |  | 0
75. | [5 empty] | Úprava bodu KB01 - ZŠ Skála |  |  | 0 |  | 0
76. | [5 empty] | Rozvodnice |  |  | 0 |  | 0
77. |  | GE INDUSTRIAL | 831052 |  |  | Polyesterová rozvodnice zesílená skelnými vlákny, IP66, bezhalogenová, bezúdržbová, rozměry 500×400×230mm (v×š×h) | 1 |  | 0 |  | 0
78. |  | GE INDUSTRIAL | 831053 |  |  | Montážní deska pro rozvodnici, pozinkovaný plech tl.2mm | 1 |  | 0 |  | 0
79. | [5 empty] | Příslušenství ARIA |  |  | 0 |  | 0
80. |  | GE INDUSTRIAL | 831004 |  |  | Rukojeť se zámkem pro rozvodnici, dva klíče V2432E | 1 |  | 0 |  | 0
81. |  | GE INDUSTRIAL | 831000 |  |  | Sada 4 závěsů pro uchycení rozvodnice | 1 |  | 0 |  | 0
82. |  | Scame | 805.3341 |  |  | Vývodka PG 9 | 3 |  | 0 |  | 0
83. |  | Scame | 805.3361 |  |  | Matice pro PG 9 | 3 |  | 0 |  | 0
84. |  | Scame | 805.3391 |  |  | Těsnění pro vývodku PG 9 | 3 |  | 0 |  | 0
85. |  | Scame | 805.3343 |  |  | Vývodka PG 13,5 | 1 |  | 0 |  | 0
86. |  | Scame | 805.3363 |  |  | Matice pro vývodku PG 13,5 | 1 |  | 0 |  | 0
87. |  | Scame | 805.3393 |  |  | Těsnění pro vývodku PG 13,5 | 1 |  | 0 |  | 0
88. | [5 empty] | Elektro vybavení - vypánače, jističe, zásuvka |  |  | 0 |  | 0
89. |  | OEZ | OEZ:42326 |  |  | Vypínač jednopolový, 20A | 1 |  | 0 |  | 0
90. |  | OEZ | OEZ:41876 |  |  | Jistič 6/B/1 | 2 |  | 0 |  | 0
91. |  | OEZ | OEZ:37290 |  |  | Soklová zásuvka s ochraným kolíkem na 230V, k montáži na DIN lištu. | 1 |  | 0 |  | 0
92. | [5 empty] | Elektro vybavení - příslušenství |  |  | 0 |  | 0
93. |  | Weidmüller | TS 35X7.5/LL 1M/ST/ZN |  |  | Lišta přístrojová DIN 35x 7,5 perforovaná, otvor 5,2mm | 1 |  | 0 |  | 0
94. | [5 empty] | Elektro vybevení - bezšroubové svorkovnice |  |  | 0 |  | 0
95. |  | WAGO | 2002-1201 |  |  | 2vodičová průchozí svorka; 2,5 mm²; Vhodná pro aplikace Ex e II; Boční a středový popis; Na DIN lištu 35 × 15 a 35 × 7,5; šedá | 1 |  | 0 |  | 0
96. |  | WAGO | 2002-1204 |  |  | 2vodičová průchozí svorka; 2,5 mm²; Vhodná pro aplikace Ex e II; Boční a středový popis; Na DIN lištu 35 × 15 a 35 × 7,5; modrá | 1 |  | 0 |  | 0
97. |  | WAGO | 2002-1207 |  |  | 2vodičová svorka pro ochranný vodič; 2,5 mm²; Vhodná pro aplikace Ex e II; Boční a středový popis; Na DIN lištu 35 × 15 a 35 × 7,5; zeleno-žlutá | 1 |  | 0 |  | 0
98. |  | WAGO | 2002-1291 |  |  | Koncová bočnice a separátor; Tloušťka 0,8 mm | 1 |  | 0 |  | 0
99. |  | WAGO | 2001-1403 |  |  | 4vodičová průchozí svorka; 1,5 mm²; Vhodná pro aplikace Ex e II; Boční a středový popis; Na DIN lištu 35 × 15 a 35 × 7,5 | 2 |  | 0 |  | 0
100. |  | WAGO | 2001-1405 |  |  | 4vodičová průchozí svorka; 1,5 mm²; Vhodná pro aplikace Ex e II; Boční a středový popis; Na DIN lištu 35 × 15 a 35 × 7,5 | 2 |  | 0 |  | 0
101. |  | WAGO | 2002-1491 |  |  | Koncová bočnice a separátor; Tloušťka 0,8 mm | 2 |  | 0 |  | 0
102. |  | WAGO | 2002-1492 |  |  | Koncová bočnice a separátor; Tloušťka 0,8 mm | 2 |  | 0 |  | 0
103. |  | WAGO | 2001-402 |  |  | Hřebenový můstek; Izolováno; 2×; Jmenovitý proud 18 A | 1 |  | 0 |  | 0
104. |  | WAGO | 249-116 |  |  | Bezšroubová koncová svěrka; Šířka 6 mm | 8 |  | 0 |  | 0
105. |  | WAGO | 2002-1404 |  |  | 4vodičová průchozí svorka; 2,5 mm²; Pro aplikace Ex e II a Ex i; Boční a středový popis; Na DIN lištu 35 × 15 a 35 × 7,5; modrá | 1 |  | 0 |  | 0
106. |  | WAGO | 2002-1407 |  |  | 4vodičová svorka pro ochranný vodič; 2,5 mm²; Vhodná pro aplikace Ex e II; Boční a středový popis; Na DIN lištu 35 × 15 a 35 × 7,5; zeleno-žlutá | 2 |  | 0 |  | 0
107. |  | WAGO | 2002-402 |  |  | Hřebenový můstek; Izolováno; 2×; Jmenovitý proud 25 A | 1 |  | 0 |  | 0
108. | [5 empty] | Elektro kabeláž |  |  | 0 |  | 0
109. |  |  | H07V-K 2,5 hnědá |  |  | Vodič CYA 2,5 H07V-K hnědá | 5 |  | 0 |  | 0
110. |  |  | H07V-K 2,5 tmavě modrá |  |  | Vodič CYA 2,5 H07V-K tmavě modrá | 5 |  | 0 |  | 0
111. |  |  | H07V-K 2,5 zeleno-žlutá |  |  | Vodič CYA 2,5 H07V-K zeleno-žlutá | 5 |  | 0 |  | 0
112. |  |  | H05V-K 0,5 černá |  |  | Vodič CYA 0,5 H05V-K černá | 5 |  | 0 |  | 0
113. |  |  | H05V-K 0,5 rudá |  |  | Vodič CYA 0,5 H05V-K rudá | 5 |  | 0 |  | 0
114. |  |  | H05V-K 0,5 žlutá |  |  | Vodič CYA 0,5 H05V-K žlutá | 5 |  | 0 |  | 0
115. |  |  | H05V-K 0,5 zelená |  |  | Vodič CYA 0,5 H05V-K zelená | 5 |  | 0 |  | 0
116. | [5 empty] | Kabelová práce v rozvodnici (propojovací kabeláž, podružný materiál) | 1 |  | 0 |  | 0
117. | [5 empty] | Aktivní prvky |  |  | 0 |  | 0
118. |  | ComNet | CNGE5MS |  |  | Zodolněný 5 portový plně gigabitový switch s L2 managementem. Je vybavený 3x 10/100/1000Base-TX porty a 2x gigabitovými Combo porty. Switch podporuje nejnovější ComNet protokoly pro kruhovou topologii jako jsou C-Ring, ComRing, C-RSTP nebo MSTP/RSTP/STP. Tato možnost zajišťuje stabilitu všem aplikacím, protože v případě poruchy se datový tok ihned přesměruje na záložní trasu. Switch CNGE5MS nabízí centralizovanou a pohodlnou správu pomocí web rozhraní nazvaném eConsole. Dále pak nabízí redundandní DC zdroj napájení s okamžitou náhradou v případě výpadku primárního zdroje. | 1 |  | 0 |  | 0
119. | [5 empty] | Napájecí zdroje |  |  | 0 |  | 0
120. |  | IMCO POWER | LS110.H 48025 IP.4131.633.36 |  |  | Zálohovaný zdroj 230VAC/55,2VDC (2,5A), celkový výkon 150W, rozsah pracovních teplot od –30°C do +60°C, rychlonabíjení baterie, zálohování pomocí 48V (4× akumulátor), kapacitní test baterie, učinnost 93%, montáž na DIN lištu | 1 |  | 0 |  | 0
121. |  | IMCO POWER | PoE.H 1Gb IP.8421.633.15 |  |  | Jednoportový injektor, maximální dodávaný výkon 83W, možnost výběru párů pro napájení, rozsah pracovních teplot od –30°C do +60°C, ochrana PoE linky vratná polyswitchová pojistka, instalace na DIN35, 8÷56VDC | 3 |  | 0 |  | 0
122. | [5 empty] | Baterie |  |  | 0 |  | 0
123. |  | PBQ | PBQ1290 |  |  | Akumulátor 12V / 9Ah se stejnými rozměry jako 7Ah akumulátor | 4 |  | 0 |  | 0
124. | [5 empty] | Datová kabeláž |  |  | 0 |  | 0
125. |  | MODnet | MOD-CA-C5EFTP-PE |  |  | Kabel UTP, Cat5E, PE plášť, 4páry | 15 |  | 0 |  | 0
126. | [5 empty] | Instalace UTP kabelu do chráníček typu FX, VR, pancéřovaní trubka a HDPE chránička (m) | 15 |  | 0 |  | 0
127. |  |  | TP-MK-02 |  |  | Konektor UTP RJ45 8p8c-drát-CF30/3zářezy | 6 |  | 0 |  | 0
128. |  |  | TP-MK-09 |  |  | Krytka konektoru RJ45 | 6 |  | 0 |  | 0
129. |  | FRÄNKISCHE | FFKu-EM-F-UV 20 černá |  |  | Trubka ohebná vnější průměr 20mm, UV stabilní provedení, černá | 15 |  | 0 |  | 0
130. |  |  | 1137279 |  |  | Příchytka CL 20 pro chráničku typu FX, VR | 30 |  | 0 |  | 0
131. |  |  | 21.15.0532 |  |  | Kabel propoj UTP C5E 1m žlutý | 3 |  | 0 |  | 0
132. | [5 empty] | Silová kabeláž |  |  | 0 |  | 0
133. |  |  | 1258074 |  |  | Kabel CYKY-J 3x2.5 | 10 |  | 0 |  | 0
134. |  |  | 1564004 |  |  | Trubka pevná 1250N FPKu-ES-F-UV vnější průměr 25 černá, UV stabilní | 2 |  | 0 |  | 0
135. |  |  | 7118952 |  |  | Trubka ohebná vnější průměr 25mm, UV stabilní provedení, černá | 8 |  | 0 |  | 0
136. |  |  | 1172824 |  |  | Spojka trubky PVC pr. 25 - SM 25 | 5 |  | 0 |  | 0
137. |  |  | 1172816 |  |  | Příchytka CL 25 pro VR... | 20 |  | 0 |  | 0
138. | [5 empty] | Úprava elektrických rozbodů ve sloupu VO | 1 |  | 0 |  | 0
139. | [5 empty] | Podružný materiál | 1 |  | 0 |  | 0
140. | [5 empty] | Materiálová rezerva | 1 |  | 0 |  | 0
141. | [5 empty] | Instalace kamerového systému, oživení, nastavení, zaškolení uživatele | 1 |  | 0 |  | 0
142. | [5 empty] | Pronájem plošiny [den] | 2 |  | 0 |  | 0
143. | [5 empty] | Kompletace (kpl) | 1 |  | 0 |  | 0
144. | [5 empty] | Pomocné ocelové konstrukce (kpl. ) | 1 |  | 0 |  | 0
145. | [5 empty] | Stavební přípomoci (kpl) | 1 |  | 0 |  | 0
146. | [5 empty] | Ekologická likvidace odpadu (kpl) | 1 |  | 0 |  | 0
147. | [5 empty] | Zkoušky v rámci montážních prací, zkušební provoz | 1 |  | 0 |  | 0
148. | [5 empty] | Spolupráce s revizním technikem, revizní zpráva | 1 |  | 0 |  | 0
149. | [5 empty] | Vedlejší náklady - cestovné + dopravné | 1 |  | 0 |  | 0
150. | [5 empty] | Inženýrská činnost, dokumentace skutečného provedení | 1 |  | 0 |  | 0
Celkem bez DPH | [7 empty] | 0 |  | 0
Celkem materiál + montáž bez DPH | [7 empty] | 0

## KB24
17. |  | KB24 - Ferodo
Pol. | Skladový kód | Projekt - referenční výrobek |  | Nabídka uchazeče |  | Specifikace | Počet (ks/m) | Materiál |  | Montáž
|  | Výrobce | Typové číslo | Výrobce | Typové číslo |  |  | Jednotková cena | Celkem bez DPH | Jednotková cena | Celkem bez DPH
1. | [5 empty] | KB24 - Ferodo |  |  | 0 |  | 0
2. | [5 empty] | WiFi |  |  | 0 |  | 0
3. |  | Racom | RAy2 17GHz 200Mbps |  |  | Vysokorychlostní PtP mikrovlnný spoj, bezlicenční frekvenční pásmo 17.1-17.3 GHz, rychlost spoje 200Mbps full duplex, anténa 30cm/30cm, maximální příkon 21W, hmotnost 2.5kg, rozhraní 1×10/100/1000 ethernetový port, 1×SFP 1000Base-SX, rozsah pracovních teplot -30 ÷ + 55°C, krytí IP66, nastavení a oživení spoje, testovací provoz, záruka 5 let | 1 |  | 0 |  | 0
4. | [5 empty] | Držák na sloup nebo na zeď, montážní příslušenství | 1 |  | 0 |  | 0
5. | [5 empty] | Měřící protokoly, dokumentace PtP spoje | 1 |  | 0 |  | 0
6. | [5 empty] | VMS licence |  |  | 0 |  | 0
7. |  | ATEAS Security | UNLIMITED 1 license |  |  | Licence pro 1 kameru do VMS | 4 |  | 0 |  | 0
8. | [5 empty] | Rozvodnice |  |  | 0 |  | 0
9. |  | GE INDUSTRIAL | 831052 |  |  | Polyesterová rozvodnice zesílená skelnými vlákny, IP66, bezhalogenová, bezúdržbová, rozměry 500×400×230mm (v×š×h) | 1 |  | 0 |  | 0
10. |  | Hnik |  |  |  | Montážní rám pro instalaci rozvodnice | 1 |  | 0 |  | 0
11. |  | GE INDUSTRIAL | 831053 |  |  | Montážní deska pro rozvodnici, pozinkovaný plech tl.2mm | 1 |  | 0 |  | 0
12. | [5 empty] | Příslušenství ARIA |  |  | 0 |  | 0
13. |  | GE INDUSTRIAL | 831004 |  |  | Rukojeť se zámkem pro rozvodnici, dva klíče V2432E | 1 |  | 0 |  | 0
14. |  | GE INDUSTRIAL | 831000 |  |  | Sada 4 závěsů pro uchycení rozvodnice | 1 |  | 0 |  | 0
15. |  | Scame | 805.3341 |  |  | Vývodka PG 9 | 3 |  | 0 |  | 0
16. |  | Scame | 805.3361 |  |  | Matice pro PG 9 | 3 |  | 0 |  | 0
17. |  | Scame | 805.3391 |  |  | Těsnění pro vývodku PG 9 | 3 |  | 0 |  | 0
18. |  | Scame | 805.3343 |  |  | Vývodka PG 13,5 | 1 |  | 0 |  | 0
19. |  | Scame | 805.3363 |  |  | Matice pro vývodku PG 13,5 | 1 |  | 0 |  | 0
20. |  | Scame | 805.3393 |  |  | Těsnění pro vývodku PG 13,5 | 1 |  | 0 |  | 0
21. | [5 empty] | Elektro vybavení - vypánače, jističe, zásuvka |  |  | 0 |  | 0
22. |  | OEZ | OEZ:42326 |  |  | Vypínač jednopolový, 20A | 1 |  | 0 |  | 0
23. |  | OEZ | OEZ:41876 |  |  | Jistič 6/B/1 | 2 |  | 0 |  | 0
24. |  | OEZ | OEZ:37290 |  |  | Soklová zásuvka s ochraným kolíkem na 230V, k montáži na DIN lištu. | 1 |  | 0 |  | 0
25. | [5 empty] | Elektro vybavení - příslušenství |  |  | 0 |  | 0
26. |  | Weidmüller | TS 35X7.5/LL 1M/ST/ZN |  |  | Lišta přístrojová DIN 35x 7,5 perforovaná, otvor 5,2mm | 1 |  | 0 |  | 0
27. | [5 empty] | Elektro vybavení - bezšroubové svorkovnice |  |  | 0 |  | 0
28. |  | WAGO | 2002-1201 |  |  | 2vodičová průchozí svorka; 2,5 mm²; Vhodná pro aplikace Ex e II; Boční a středový popis; Na DIN lištu 35 × 15 a 35 × 7,5; šedá | 1 |  | 0 |  | 0
29. |  | WAGO | 2002-1204 |  |  | 2vodičová průchozí svorka; 2,5 mm²; Vhodná pro aplikace Ex e II; Boční a středový popis; Na DIN lištu 35 × 15 a 35 × 7,5; modrá | 1 |  | 0 |  | 0
30. |  | WAGO | 2002-1207 |  |  | 2vodičová svorka pro ochranný vodič; 2,5 mm²; Vhodná pro aplikace Ex e II; Boční a středový popis; Na DIN lištu 35 × 15 a 35 × 7,5; zeleno-žlutá | 1 |  | 0 |  | 0
31. |  | WAGO | 2002-1291 |  |  | Koncová bočnice a separátor; Tloušťka 0,8 mm | 1 |  | 0 |  | 0
32. |  | WAGO | 2001-1403 |  |  | 4vodičová průchozí svorka; 1,5 mm²; Vhodná pro aplikace Ex e II; Boční a středový popis; Na DIN lištu 35 × 15 a 35 × 7,5 | 2 |  | 0 |  | 0
33. |  | WAGO | 2001-1405 |  |  | 4vodičová průchozí svorka; 1,5 mm²; Vhodná pro aplikace Ex e II; Boční a středový popis; Na DIN lištu 35 × 15 a 35 × 7,5 | 2 |  | 0 |  | 0
34. |  | WAGO | 2002-1491 |  |  | Koncová bočnice a separátor; Tloušťka 0,8 mm | 2 |  | 0 |  | 0
35. |  | WAGO | 2002-1492 |  |  | Koncová bočnice a separátor; Tloušťka 0,8 mm | 2 |  | 0 |  | 0
36. |  | WAGO | 2001-402 |  |  | Hřebenový můstek; Izolováno; 2×; Jmenovitý proud 18 A | 1 |  | 0 |  | 0
37. |  | WAGO | 249-116 |  |  | Bezšroubová koncová svěrka; Šířka 6 mm | 8 |  | 0 |  | 0
38. |  | WAGO | 2002-1404 |  |  | 4vodičová průchozí svorka; 2,5 mm²; Pro aplikace Ex e II a Ex i; Boční a středový popis; Na DIN lištu 35 × 15 a 35 × 7,5; modrá | 1 |  | 0 |  | 0
39. |  | WAGO | 2002-1407 |  |  | 4vodičová svorka pro ochranný vodič; 2,5 mm²; Vhodná pro aplikace Ex e II; Boční a středový popis; Na DIN lištu 35 × 15 a 35 × 7,5; zeleno-žlutá | 2 |  | 0 |  | 0
40. |  | WAGO | 2002-402 |  |  | Hřebenový můstek; Izolováno; 2×; Jmenovitý proud 25 A | 1 |  | 0 |  | 0
41. | [5 empty] | Elektro kabeláž |  |  | 0 |  | 0
42. |  |  | H07V-K 2,5 hnědá |  |  | Vodič CYA 2,5 H07V-K hnědá | 5 |  | 0 |  | 0
43. |  |  | H07V-K 2,5 tmavě modrá |  |  | Vodič CYA 2,5 H07V-K tmavě modrá | 5 |  | 0 |  | 0
44. |  |  | H07V-K 2,5 zeleno-žlutá |  |  | Vodič CYA 2,5 H07V-K zeleno-žlutá | 5 |  | 0 |  | 0
45. |  |  | H05V-K 0,5 černá |  |  | Vodič CYA 0,5 H05V-K černá | 5 |  | 0 |  | 0
46. |  |  | H05V-K 0,5 rudá |  |  | Vodič CYA 0,5 H05V-K rudá | 5 |  | 0 |  | 0
47. |  |  | H05V-K 0,5 žlutá |  |  | Vodič CYA 0,5 H05V-K žlutá | 5 |  | 0 |  | 0
48. |  |  | H05V-K 0,5 zelená |  |  | Vodič CYA 0,5 H05V-K zelená | 5 |  | 0 |  | 0
49. | [5 empty] | Kabelová práce v rozvodnici (propojovací kabeláž, podružný materiál) | 1 |  | 0 |  | 0
50. | [5 empty] | Aktivní prvky |  |  | 0 |  | 0
51. |  | ComNet | CNGE5MS |  |  | Zodolněný 5 portový plně gigabitový switch s L2 managementem. Je vybavený 3x 10/100/1000Base-TX porty a 2x gigabitovými Combo porty. Podpora protokolů pro kruhovou topologii jako jsou C-Ring, ComRing, C-RSTP nebo MSTP/RSTP/STP. Tato možnost zajišťuje stabilitu všem aplikacím, protože v případě poruchy se datový tok ihned přesměruje na záložní trasu. Centralizovaná a pohodlná správa pomocí web rozhraní nazvaném eConsole. Redundandní DC zdroj napájení s okamžitou náhradou v případě výpadku primárního zdroje.Doživotní záruka poskytnutá výrobcem ( 5 let po ukončení výroby). | 1 |  | 0 |  | 0
52. | [5 empty] | Napájecí zdroje |  |  | 0 |  | 0
53. |  | IMCO POWER | LS110.H 48025 IP.4131.633.36 |  |  | Zálohovaný zdroj 230VAC/55,2VDC (2,5A), celkový výkon 150W, rozsah pracovních teplot od –30°C do +60°C, rychlonabíjení baterie, zálohování pomocí 48V (4× akumulátor), kapacitní test baterie, učinnost 93%, montáž na DIN lištu | 1 |  | 0 |  | 0
54. |  | IMCO POWER | PoE.H 1Gb IP.8421.633.15 |  |  | Jednoportový injektor, maximální dodávaný výkon 83W, možnost výběru párů pro napájení, rozsah pracovních teplot od –30°C do +60°C, ochrana PoE linky vratná polyswitchová pojistka, instalace na DIN35, 8÷56VDC | 3 |  | 0 |  | 0
55. | [5 empty] | Baterie |  |  | 0 |  | 0
56. |  | PBQ | PBQ1290 |  |  | Akumulátor 12V / 9Ah se stejnými rozměry jako 7Ah akumulátor | 4 |  | 0 |  | 0
57. | [5 empty] | Datová kabeláž |  |  | 0 |  | 0
58. |  | MODnet | MOD-CA-C5EFTP-PE |  |  | Kabel UTP, Cat5E, PE plášť, 4páry | 15 |  | 0 |  | 0
59. | [5 empty] | Instalace UTP kabelu do chráníček typu FX, VR, pancéřovaní trubka a HDPE chránička (m) | 15 |  | 0 |  | 0
60. |  |  | TP-MK-02 |  |  | Konektor UTP RJ45 8p8c-drát-CF30/3zářezy | 6 |  | 0 |  | 0
61. |  |  | TP-MK-09 |  |  | Krytka konektoru RJ45 | 6 |  | 0 |  | 0
62. |  | FRÄNKISCHE | FFKu-EM-F-UV 20 černá |  |  | Trubka ohebná vnější průměr 20mm, UV stabilní provedení, černá | 15 |  | 0 |  | 0
63. |  |  | 1137279 |  |  | Příchytka CL 20 pro chráničku typu FX, VR | 30 |  | 0 |  | 0
64. |  |  | 21.15.0532 |  |  | Kabel propoj UTP C5E 1m žlutý | 3 |  | 0 |  | 0
65. | [5 empty] | Silová kabeláž |  |  | 0 |  | 0
66. |  |  | 1258074 |  |  | Kabel CYKY-J 3x2.5 | 10 |  | 0 |  | 0
67. |  |  | 1564004 |  |  | Trubka pevná 1250N FPKu-ES-F-UV vnější průměr 25 černá, UV stabilní | 2 |  | 0 |  | 0
68. |  |  | 7118952 |  |  | Trubka ohebná vnější průměr 25mm, UV stabilní provedení, černá | 8 |  | 0 |  | 0
69. |  |  | 1172824 |  |  | Spojka trubky PVC pr. 25 - SM 25 | 5 |  | 0 |  | 0
70. |  |  | 1172816 |  |  | Příchytka CL 25 pro VR... | 20 |  | 0 |  | 0
71. | [5 empty] | Podružný materiál | 1 |  | 0 |  | 0
72. | [5 empty] | Materiálová rezerva | 1 |  | 0 |  | 0
73. | [5 empty] | Instalace kamerového systému, oživení, nastavení, zaškolení uživatele | 1 |  | 0 |  | 0
74. | [5 empty] | Pronájem plošiny [den] | 1 |  | 0 |  | 0
75. | [5 empty] | Kompletace (kpl) | 1 |  | 0 |  | 0
76. | [5 empty] | Pomocné ocelové konstrukce (kpl. ) | 1 |  | 0 |  | 0
77. | [5 empty] | Stavební přípomoci (kpl) | 1 |  | 0 |  | 0
78. | [5 empty] | Ekologická likvidace odpadu (kpl) | 1 |  | 0 |  | 0
79. | [5 empty] | Zkoušky v rámci montážních prací, zkušební provoz | 1 |  | 0 |  | 0
80. | [5 empty] | Spolupráce s revizním technikem, revizní zpráva | 1 |  | 0 |  | 0
81. | [5 empty] | Vedlejší náklady - cestovné + dopravné | 1 |  | 0 |  | 0
82. | [5 empty] | Inženýrská činnost, dokumentace skutečného provedení | 1 |  | 0 |  | 0
Celkem bez DPH | [7 empty] | 0 |  | 0
Celkem materiál + montáž bez DPH | [7 empty] | 0

## KB25
18. |  | KB25 - Policie ČR
Pol. | Skladový kód | Projekt - referenční výrobek |  | Nabídka uchazeče |  | Specifikace | Počet (ks/m) | Materiál |  | Montáž
|  | Výrobce | Typové číslo | Výrobce | Typové číslo |  |  | Jednotková cena | Celkem bez DPH | Jednotková cena | Celkem bez DPH
1. | [5 empty] | KB25 - Policie ČR |  |  | 0 |  | 0
2. | [5 empty] | WiFi |  |  | 0 |  | 0
3. |  | Racom | RAy2 17GHz 200Mbps |  |  | Vysokorychlostní PtP mikrovlnný spoj, bezlicenční frekvenční pásmo 17.1-17.3 GHz, rychlost spoje 200Mbps full duplex, anténa 30cm/30cm, maximální příkon 21W, hmotnost 2.5kg, rozhraní 1×10/100/1000 ethernetový port, 1×SFP 1000Base-SX, rozsah pracovních teplot -30 ÷ + 55°C, krytí IP66, nastavení a oživení spoje, testovací provoz, záruka 5 let | 1 |  | 0 |  | 0
4. | [5 empty] | Držák na sloup nebo na zeď, montážní příslušenství | 1 |  | 0 |  | 0
5. | [5 empty] | Měřící protokoly, dokumentace PtP spoje | 1 |  | 0 |  | 0
6. | [5 empty] | Dohledová stanice |  |  | 0 |  | 0
7. |  | Triline | Integra I140 |  |  | Zdroj ATX-600W 85+ Procesor CPU INTEL Core i7-9700K Paměť 8GB DDR4-2400 (1x8) 2xSSD 250GB SATAIII RAID5 DVDRW/RAM SATA černá (bulk) NVidia Quadro P620 2GB 4xmDP klávesnice myš | 1 |  | 0 |  | 0
8. |  | LG | LG LED 34WK500 |  |  | monitor 34“ LED, 2KHD, rozlišení 2560x1080p | 2 |  | 0 |  | 0
9. |  | Axis | T8311 |  |  | Joystick pro ovládaní otočných PTZ IP-kamer | 1 |  | 0 |  | 0
10. | [5 empty] | Rozvodnice |  |  | 0 |  | 0
11. |  | GE INDUSTRIAL | 831052 |  |  | Polyesterová rozvodnice zesílená skelnými vlákny, IP66, bezhalogenová, bezúdržbová, rozměry 500×400×230mm (v×š×h) | 1 |  | 0 |  | 0
12. |  | Hnik |  |  |  | Montážní rám pro instalaci rozvodnice | 1 |  | 0 |  | 0
13. |  | GE INDUSTRIAL | 831053 |  |  | Montážní deska pro rozvodnici, pozinkovaný plech tl.2mm | 1 |  | 0 |  | 0
14. | [5 empty] | Příslušenství ARIA |  |  | 0 |  | 0
15. |  | GE INDUSTRIAL | 831004 |  |  | Rukojeť se zámkem pro rozvodnici, dva klíče V2432E | 1 |  | 0 |  | 0
16. |  | GE INDUSTRIAL | 831000 |  |  | Sada 4 závěsů pro uchycení rozvodnice | 1 |  | 0 |  | 0
17. |  | Scame | 805.3341 |  |  | Vývodka PG 9 | 2 |  | 0 |  | 0
18. |  | Scame | 805.3361 |  |  | Matice pro PG 9 | 2 |  | 0 |  | 0
19. |  | Scame | 805.3391 |  |  | Těsnění pro vývodku PG 9 | 2 |  | 0 |  | 0
20. |  | Scame | 805.3343 |  |  | Vývodka PG 13,5 | 1 |  | 0 |  | 0
21. |  | Scame | 805.3363 |  |  | Matice pro vývodku PG 13,5 | 1 |  | 0 |  | 0
22. |  | Scame | 805.3393 |  |  | Těsnění pro vývodku PG 13,5 | 1 |  | 0 |  | 0
23. | [5 empty] | Elektro vybavení - vypánače, jističe, zásuvka |  |  | 0 |  | 0
24. |  | OEZ | OEZ:42326 |  |  | Vypínač jednopolový, 20A | 1 |  | 0 |  | 0
25. |  | OEZ | OEZ:41876 |  |  | Jistič 6/B/1 | 2 |  | 0 |  | 0
26. |  | OEZ | OEZ:37290 |  |  | Soklová zásuvka s ochraným kolíkem na 230V, k montáži na DIN lištu. | 1 |  | 0 |  | 0
27. | [5 empty] | Elektro vybavení - příslušenství |  |  | 0 |  | 0
28. |  | Weidmüller | TS 35X7.5/LL 1M/ST/ZN |  |  | Lišta přístrojová DIN 35x 7,5 perforovaná, otvor 5,2mm | 1 |  | 0 |  | 0
29. | [5 empty] | Elektro vybavení - bezšroubové svorkovnice |  |  | 0 |  | 0
30. |  | WAGO | 2002-1201 |  |  | 2vodičová průchozí svorka; 2,5 mm²; Vhodná pro aplikace Ex e II; Boční a středový popis; Na DIN lištu 35 × 15 a 35 × 7,5; šedá | 1 |  | 0 |  | 0
31. |  | WAGO | 2002-1204 |  |  | 2vodičová průchozí svorka; 2,5 mm²; Vhodná pro aplikace Ex e II; Boční a středový popis; Na DIN lištu 35 × 15 a 35 × 7,5; modrá | 1 |  | 0 |  | 0
32. |  | WAGO | 2002-1207 |  |  | 2vodičová svorka pro ochranný vodič; 2,5 mm²; Vhodná pro aplikace Ex e II; Boční a středový popis; Na DIN lištu 35 × 15 a 35 × 7,5; zeleno-žlutá | 1 |  | 0 |  | 0
33. |  | WAGO | 2002-1291 |  |  | Koncová bočnice a separátor; Tloušťka 0,8 mm | 1 |  | 0 |  | 0
34. |  | WAGO | 2001-1403 |  |  | 4vodičová průchozí svorka; 1,5 mm²; Vhodná pro aplikace Ex e II; Boční a středový popis; Na DIN lištu 35 × 15 a 35 × 7,5 | 2 |  | 0 |  | 0
35. |  | WAGO | 2001-1405 |  |  | 4vodičová průchozí svorka; 1,5 mm²; Vhodná pro aplikace Ex e II; Boční a středový popis; Na DIN lištu 35 × 15 a 35 × 7,5 | 2 |  | 0 |  | 0
36. |  | WAGO | 2002-1491 |  |  | Koncová bočnice a separátor; Tloušťka 0,8 mm | 2 |  | 0 |  | 0
37. |  | WAGO | 2002-1492 |  |  | Koncová bočnice a separátor; Tloušťka 0,8 mm | 2 |  | 0 |  | 0
38. |  | WAGO | 2001-402 |  |  | Hřebenový můstek; Izolováno; 2×; Jmenovitý proud 18 A | 1 |  | 0 |  | 0
39. |  | WAGO | 249-116 |  |  | Bezšroubová koncová svěrka; Šířka 6 mm | 8 |  | 0 |  | 0
40. |  | WAGO | 2002-1404 |  |  | 4vodičová průchozí svorka; 2,5 mm²; Pro aplikace Ex e II a Ex i; Boční a středový popis; Na DIN lištu 35 × 15 a 35 × 7,5; modrá | 1 |  | 0 |  | 0
41. |  | WAGO | 2002-1407 |  |  | 4vodičová svorka pro ochranný vodič; 2,5 mm²; Vhodná pro aplikace Ex e II; Boční a středový popis; Na DIN lištu 35 × 15 a 35 × 7,5; zeleno-žlutá | 2 |  | 0 |  | 0
42. |  | WAGO | 2002-402 |  |  | Hřebenový můstek; Izolováno; 2×; Jmenovitý proud 25 A | 1 |  | 0 |  | 0
43. | [5 empty] | Elektro kabeláž |  |  | 0 |  | 0
44. |  |  | H07V-K 2,5 hnědá |  |  | Vodič CYA 2,5 H07V-K hnědá | 5 |  | 0 |  | 0
45. |  |  | H07V-K 2,5 tmavě modrá |  |  | Vodič CYA 2,5 H07V-K tmavě modrá | 5 |  | 0 |  | 0
46. |  |  | H07V-K 2,5 zeleno-žlutá |  |  | Vodič CYA 2,5 H07V-K zeleno-žlutá | 5 |  | 0 |  | 0
47. |  |  | H05V-K 0,5 černá |  |  | Vodič CYA 0,5 H05V-K černá | 5 |  | 0 |  | 0
48. |  |  | H05V-K 0,5 rudá |  |  | Vodič CYA 0,5 H05V-K rudá | 5 |  | 0 |  | 0
49. |  |  | H05V-K 0,5 žlutá |  |  | Vodič CYA 0,5 H05V-K žlutá | 5 |  | 0 |  | 0
50. |  |  | H05V-K 0,5 zelená |  |  | Vodič CYA 0,5 H05V-K zelená | 5 |  | 0 |  | 0
51. | [5 empty] | Kabelová práce v rozvodnici (propojovací kabeláž, podružný materiál) | 1 |  | 0 |  | 0
52. | [5 empty] | Aktivní prvky |  |  | 0 |  | 0
53. |  | ComNet | CNGE5MS |  |  | Zodolněný 5 portový plně gigabitový switch s L2 managementem. Je vybavený 3x 10/100/1000Base-TX porty a 2x gigabitovými Combo porty. Podpora protokolů pro kruhovou topologii jako jsou C-Ring, ComRing, C-RSTP nebo MSTP/RSTP/STP. Tato možnost zajišťuje stabilitu všem aplikacím, protože v případě poruchy se datový tok ihned přesměruje na záložní trasu. Centralizovaná a pohodlná správa pomocí web rozhraní nazvaném eConsole. Redundandní DC zdroj napájení s okamžitou náhradou v případě výpadku primárního zdroje.Doživotní záruka poskytnutá výrobcem ( 5 let po ukončení výroby). | 1 |  | 0 |  | 0
54. | [5 empty] | Napájecí zdroje |  |  | 0 |  | 0
55. |  | IMCO POWER | LS110.H 48025 IP.4131.633.36 |  |  | Zálohovaný zdroj 230VAC/55,2VDC (2,5A), celkový výkon 150W, rozsah pracovních teplot od –30°C do +60°C, rychlonabíjení baterie, zálohování pomocí 48V (4× akumulátor), kapacitní test baterie, učinnost 93%, montáž na DIN lištu | 1 |  | 0 |  | 0
56. | [5 empty] | Baterie |  |  | 0 |  | 0
57. |  | PBQ | PBQ1290 |  |  | Akumulátor 12V / 9Ah se stejnými rozměry jako 7Ah akumulátor | 4 |  | 0 |  | 0
58. | [5 empty] | Datová kabeláž |  |  | 0 |  | 0
59. |  | MODnet | MOD-CA-C5EFTP-PE |  |  | Kabel UTP, Cat5E, PE plášť, 4páry | 30 |  | 0 |  | 0
60. | [5 empty] | Instalace UTP kabelu do chráníček typu FX, VR, pancéřovaní trubka a HDPE chránička (m) | 30 |  | 0 |  | 0
61. |  |  | TP-MK-02 |  |  | Konektor UTP RJ45 8p8c-drát-CF30/3zářezy | 6 |  | 0 |  | 0
62. |  |  | TP-MK-09 |  |  | Krytka konektoru RJ45 | 6 |  | 0 |  | 0
63. |  | FRÄNKISCHE | FFKu-EM-F-UV 20 černá |  |  | Trubka ohebná vnější průměr 20mm, UV stabilní provedení, černá | 15 |  | 0 |  | 0
64. |  |  | 1137279 |  |  | Příchytka CL 20 pro chráničku typu FX, VR | 30 |  | 0 |  | 0
65. |  |  | 21.15.0532 |  |  | Kabel propoj UTP C5E 1m žlutý | 3 |  | 0 |  | 0
66. | [5 empty] | Silová kabeláž |  |  | 0 |  | 0
67. |  |  | 1258074 |  |  | Kabel CYKY-J 3x2.5 | 30 |  | 0 |  | 0
68. |  |  | 1564004 |  |  | Trubka pevná 1250N FPKu-ES-F-UV vnější průměr 25 černá, UV stabilní | 25 |  | 0 |  | 0
69. |  |  | 7118952 |  |  | Trubka ohebná vnější průměr 25mm, UV stabilní provedení, černá | 5 |  | 0 |  | 0
70. |  |  | 1172824 |  |  | Spojka trubky PVC pr. 25 - SM 25 | 10 |  | 0 |  | 0
71. |  |  | 1172816 |  |  | Příchytka CL 25 pro VR... | 20 |  | 0 |  | 0
72. | [5 empty] | Úprava elektrických rozbodů v silovém rozvaděči | 1 |  | 0 |  | 0
73. | [5 empty] | Stožár trojnožka, výška 200 cm, d=60 mm, na dlaždice, ctverec 50 x 50cm ( délka spodního vinklu 75,5cm ) | 1 |  | 0 |  | 0
74. | [5 empty] | Betonová dlaždice zahradní 50 x 50 x 5 cm, přírodní | 3 |  | 0 |  | 0
75. | [5 empty] | Podpora vedení pro rovné střechy PV 21 c, UV stabilní | 30 |  | 0 |  | 0
76. | [5 empty] | Napojení stožáru na stávající systém uzemnění | 1 |  | 0 |  | 0
77. | [5 empty] | Podružný materiál | 1 |  | 0 |  | 0
78. | [5 empty] | Materiálová rezerva | 1 |  | 0 |  | 0
79. | [5 empty] | Instalace kamerového systému, oživení, nastavení, zaškolení uživatele | 1 |  | 0 |  | 0
80. | [5 empty] | Pronájem plošiny [den] | 1 |  | 0 |  | 0
81. | [5 empty] | Kompletace (kpl) | 1 |  | 0 |  | 0
82. | [5 empty] | Pomocné ocelové konstrukce (kpl. ) | 1 |  | 0 |  | 0
83. | [5 empty] | Stavební přípomoci (kpl) | 1 |  | 0 |  | 0
84. | [5 empty] | Ekologická likvidace odpadu (kpl) | 1 |  | 0 |  | 0
85. | [5 empty] | Zkoušky v rámci montážních prací, zkušební provoz | 1 |  | 0 |  | 0
86. | [5 empty] | Spolupráce s revizním technikem, revizní zpráva | 1 |  | 0 |  | 0
87. | [5 empty] | Vedlejší náklady - cestovné + dopravné | 1 |  | 0 |  | 0
88. | [5 empty] | Inženýrská činnost, dokumentace skutečného provedení | 1 |  | 0 |  | 0
Celkem bez DPH | [7 empty] | 0 |  | 0
Celkem materiál + montáž bez DPH | [7 empty] | 0

## RB01
19. |  | RB01 - Retranslační bod
Pol. | Skladový kód | Projekt - referenční výrobek |  | Nabídka uchazeče |  | Specifikace | Počet (ks/m) | Materiál |  | Montáž
|  | Výrobce | Typové číslo | Výrobce | Typové číslo |  |  | Jednotková cena | Celkem bez DPH | Jednotková cena | Celkem bez DPH
1. | [5 empty] | RB01 - Retranslační bod |  |  | 0 |  | 0
2. | [5 empty] | WiFi |  |  | 0 |  | 0
3. |  | Racom | RAy2 17GHz 100Mbps |  |  | Vysokorychlostní PtP mikrovlnný spoj, bezlicenční frekvenční pásmo 17.1-17.3 GHz, rychlost spoje 100Mbps full duplex, anténa 30cm/30cm, maximální příkon 21W, hmotnost 2.5kg, rozhraní 1×10/100/1000 ethernetový port, 1×SFP 1000Base-SX, rozsah pracovních teplot -30 ÷ + 55°C, krytí IP66, nastavení a oživení spoje, testovací provoz, záruka poskytnutá výrobcem = 5 let | 1 |  | 0 |  | 0
4. | [5 empty] | Držák na sloup nebo na zeď, montážní příslušenství | 1 |  | 0 |  | 0
5. | [5 empty] | Měřící protokoly, dokumentace PtP spoje | 1 |  | 0 |  | 0
6. | [5 empty] | Rozvodnice |  |  | 0 |  | 0
7. |  | GE INDUSTRIAL | 831052 |  |  | Polyesterová rozvodnice zesílená skelnými vlákny, IP66, bezhalogenová, bezúdržbová, rozměry 500×400×230mm (v×š×h) | 1 |  | 0 |  | 0
8. |  | Hnik |  |  |  | Montážní rám pro instalaci rozvodnice | 1 |  | 0 |  | 0
9. |  | GE INDUSTRIAL | 831053 |  |  | Montážní deska pro rozvodnici, pozinkovaný plech tl.2mm | 1 |  | 0 |  | 0
10. | [5 empty] | Příslušenství ARIA |  |  | 0 |  | 0
11. |  | GE INDUSTRIAL | 831004 |  |  | Rukojeť se zámkem pro rozvodnici, dva klíče V2432E | 1 |  | 0 |  | 0
12. |  | GE INDUSTRIAL | 831000 |  |  | Sada 4 závěsů pro uchycení rozvodnice | 1 |  | 0 |  | 0
13. |  | Scame | 805.3341 |  |  | Vývodka PG 9 | 3 |  | 0 |  | 0
14. |  | Scame | 805.3361 |  |  | Matice pro PG 9 | 3 |  | 0 |  | 0
15. |  | Scame | 805.3391 |  |  | Těsnění pro vývodku PG 9 | 3 |  | 0 |  | 0
16. |  | Scame | 805.3343 |  |  | Vývodka PG 13,5 | 1 |  | 0 |  | 0
17. |  | Scame | 805.3363 |  |  | Matice pro vývodku PG 13,5 | 1 |  | 0 |  | 0
18. |  | Scame | 805.3393 |  |  | Těsnění pro vývodku PG 13,5 | 1 |  | 0 |  | 0
19. | [5 empty] | Elektro vybavení - vypánače, jističe, zásuvka |  |  | 0 |  | 0
20. |  | OEZ | OEZ:42326 |  |  | Vypínač jednopolový, 20A | 1 |  | 0 |  | 0
21. |  | OEZ | OEZ:41876 |  |  | Jistič 6/B/1 | 2 |  | 0 |  | 0
22. |  | OEZ | OEZ:37290 |  |  | Soklová zásuvka s ochraným kolíkem na 230V, k montáži na DIN lištu. | 1 |  | 0 |  | 0
23. | [5 empty] | Elektro vybavení - příslušenství |  |  | 0 |  | 0
24. |  | Weidmüller | TS 35X7.5/LL 1M/ST/ZN |  |  | Lišta přístrojová DIN 35x 7,5 perforovaná, otvor 5,2mm | 1 |  | 0 |  | 0
25. | [5 empty] | Elektro vybavení - bezšroubové svorkovnice |  |  | 0 |  | 0
26. |  | WAGO | 2002-1201 |  |  | 2vodičová průchozí svorka; 2,5 mm²; Vhodná pro aplikace Ex e II; Boční a středový popis; Na DIN lištu 35 × 15 a 35 × 7,5; šedá | 1 |  | 0 |  | 0
27. |  | WAGO | 2002-1204 |  |  | 2vodičová průchozí svorka; 2,5 mm²; Vhodná pro aplikace Ex e II; Boční a středový popis; Na DIN lištu 35 × 15 a 35 × 7,5; modrá | 1 |  | 0 |  | 0
28. |  | WAGO | 2002-1207 |  |  | 2vodičová svorka pro ochranný vodič; 2,5 mm²; Vhodná pro aplikace Ex e II; Boční a středový popis; Na DIN lištu 35 × 15 a 35 × 7,5; zeleno-žlutá | 1 |  | 0 |  | 0
29. |  | WAGO | 2002-1291 |  |  | Koncová bočnice a separátor; Tloušťka 0,8 mm | 1 |  | 0 |  | 0
30. |  | WAGO | 2001-1403 |  |  | 4vodičová průchozí svorka; 1,5 mm²; Vhodná pro aplikace Ex e II; Boční a středový popis; Na DIN lištu 35 × 15 a 35 × 7,5 | 2 |  | 0 |  | 0
31. |  | WAGO | 2001-1405 |  |  | 4vodičová průchozí svorka; 1,5 mm²; Vhodná pro aplikace Ex e II; Boční a středový popis; Na DIN lištu 35 × 15 a 35 × 7,5 | 2 |  | 0 |  | 0
32. |  | WAGO | 2002-1491 |  |  | Koncová bočnice a separátor; Tloušťka 0,8 mm | 2 |  | 0 |  | 0
33. |  | WAGO | 2002-1492 |  |  | Koncová bočnice a separátor; Tloušťka 0,8 mm | 2 |  | 0 |  | 0
34. |  | WAGO | 2001-402 |  |  | Hřebenový můstek; Izolováno; 2×; Jmenovitý proud 18 A | 1 |  | 0 |  | 0
35. |  | WAGO | 249-116 |  |  | Bezšroubová koncová svěrka; Šířka 6 mm | 8 |  | 0 |  | 0
36. |  | WAGO | 2002-1404 |  |  | 4vodičová průchozí svorka; 2,5 mm²; Pro aplikace Ex e II a Ex i; Boční a středový popis; Na DIN lištu 35 × 15 a 35 × 7,5; modrá | 1 |  | 0 |  | 0
37. |  | WAGO | 2002-1407 |  |  | 4vodičová svorka pro ochranný vodič; 2,5 mm²; Vhodná pro aplikace Ex e II; Boční a středový popis; Na DIN lištu 35 × 15 a 35 × 7,5; zeleno-žlutá | 2 |  | 0 |  | 0
38. |  | WAGO | 2002-402 |  |  | Hřebenový můstek; Izolováno; 2×; Jmenovitý proud 25 A | 1 |  | 0 |  | 0
39. | [5 empty] | Elektro kabeláž |  |  | 0 |  | 0
40. |  |  | H07V-K 2,5 hnědá |  |  | Vodič CYA 2,5 H07V-K hnědá | 5 |  | 0 |  | 0
41. |  |  | H07V-K 2,5 tmavě modrá |  |  | Vodič CYA 2,5 H07V-K tmavě modrá | 5 |  | 0 |  | 0
42. |  |  | H07V-K 2,5 zeleno-žlutá |  |  | Vodič CYA 2,5 H07V-K zeleno-žlutá | 5 |  | 0 |  | 0
43. |  |  | H05V-K 0,5 černá |  |  | Vodič CYA 0,5 H05V-K černá | 5 |  | 0 |  | 0
44. |  |  | H05V-K 0,5 rudá |  |  | Vodič CYA 0,5 H05V-K rudá | 5 |  | 0 |  | 0
45. |  |  | H05V-K 0,5 žlutá |  |  | Vodič CYA 0,5 H05V-K žlutá | 5 |  | 0 |  | 0
46. |  |  | H05V-K 0,5 zelená |  |  | Vodič CYA 0,5 H05V-K zelená | 5 |  | 0 |  | 0
47. | [5 empty] | Kabelová práce v rozvodnici (propojovací kabeláž, podružný materiál) | 1 |  | 0 |  | 0
48. | [5 empty] | Aktivní prvky |  |  | 0 |  | 0
49. |  | ComNet | CNGE5MS |  |  | Zodolněný 5 portový plně gigabitový switch s L2 managementem. Je vybavený 3x 10/100/1000Base-TX porty a 2x gigabitovými Combo porty. Podpora protokolů pro kruhovou topologii jako jsou C-Ring, ComRing, C-RSTP nebo MSTP/RSTP/STP. Tato možnost zajišťuje stabilitu všem aplikacím, protože v případě poruchy se datový tok ihned přesměruje na záložní trasu. Centralizovaná a pohodlná správa pomocí web rozhraní nazvaném eConsole. Redundandní DC zdroj napájení s okamžitou náhradou v případě výpadku primárního zdroje.Doživotní záruka poskytnutá výrobcem ( 5 let po ukončení výroby). | 1 |  | 0 |  | 0
50. | [5 empty] | Napájecí zdroje |  |  | 0 |  | 0
51. |  | IMCO POWER | LS110.H 48025 IP.4131.633.36 |  |  | Zálohovaný zdroj 230VAC/55,2VDC (2,5A), celkový výkon 150W, rozsah pracovních teplot od –30°C do +60°C, rychlonabíjení baterie, zálohování pomocí 48V (4× akumulátor), kapacitní test baterie, učinnost 93%, montáž na DIN lištu | 1 |  | 0 |  | 0
52. |  | IMCO POWER | PoE.H 1Gb IP.8421.633.15 |  |  | Jednoportový injektor, maximální dodávaný výkon 83W, možnost výběru párů pro napájení, rozsah pracovních teplot od –30°C do +60°C, ochrana PoE linky vratná polyswitchová pojistka, instalace na DIN35, 8÷56VDC | 3 |  | 0 |  | 0
53. | [5 empty] | Baterie |  |  | 0 |  | 0
54. |  | PBQ | PBQ1290 |  |  | Akumulátor 12V / 9Ah se stejnými rozměry jako 7Ah akumulátor | 4 |  | 0 |  | 0
55. | [5 empty] | Datová kabeláž |  |  | 0 |  | 0
56. |  | MODnet | MOD-CA-C5EFTP-PE |  |  | Kabel UTP, Cat5E, PE plášť, 4páry | 15 |  | 0 |  | 0
57. | [5 empty] | Instalace UTP kabelu do chráníček typu FX, VR, pancéřovaní trubka a HDPE chránička (m) | 15 |  | 0 |  | 0
58. |  |  | TP-MK-02 |  |  | Konektor UTP RJ45 8p8c-drát-CF30/3zářezy | 6 |  | 0 |  | 0
59. |  |  | TP-MK-09 |  |  | Krytka konektoru RJ45 | 6 |  | 0 |  | 0
60. |  | FRÄNKISCHE | FFKu-EM-F-UV 20 černá |  |  | Trubka ohebná vnější průměr 20mm, UV stabilní provedení, černá | 15 |  | 0 |  | 0
61. |  |  | 1137279 |  |  | Příchytka CL 20 pro chráničku typu FX, VR | 30 |  | 0 |  | 0
62. |  |  | 21.15.0532 |  |  | Kabel propoj UTP C5E 1m žlutý | 3 |  | 0 |  | 0
63. | [5 empty] | Silová kabeláž |  |  | 0 |  | 0
64. |  |  | 1258074 |  |  | Kabel CYKY-J 3x2.5 | 10 |  | 0 |  | 0
65. |  |  | 1564004 |  |  | Trubka pevná 1250N FPKu-ES-F-UV vnější průměr 25 černá, UV stabilní | 2 |  | 0 |  | 0
66. |  |  | 7118952 |  |  | Trubka ohebná vnější průměr 25mm, UV stabilní provedení, černá | 8 |  | 0 |  | 0
67. |  |  | 1172824 |  |  | Spojka trubky PVC pr. 25 - SM 25 | 5 |  | 0 |  | 0
68. |  |  | 1172816 |  |  | Příchytka CL 25 pro VR... | 20 |  | 0 |  | 0
69. | [5 empty] | Úprava elektrických rozbodů ve sloupu VO | 1 |  | 0 |  | 0
70. | [5 empty] | Podružný materiál | 1 |  | 0 |  | 0
71. | [5 empty] | Materiálová rezerva | 1 |  | 0 |  | 0
72. | [5 empty] | Instalace kamerového systému, oživení, nastavení, zaškolení uživatele | 1 |  | 0 |  | 0
73. | [5 empty] | Pronájem plošiny [den] | 1 |  | 0 |  | 0
74. | [5 empty] | Kompletace (kpl) | 1 |  | 0 |  | 0
75. | [5 empty] | Pomocné ocelové konstrukce (kpl. ) | 1 |  | 0 |  | 0
76. | [5 empty] | Stavební přípomoci (kpl) | 1 |  | 0 |  | 0
77. | [5 empty] | Ekologická likvidace odpadu (kpl) | 1 |  | 0 |  | 0
78. | [5 empty] | Zkoušky v rámci montážních prací, zkušební provoz | 1 |  | 0 |  | 0
79. | [5 empty] | Spolupráce s revizním technikem, revizní zpráva | 1 |  | 0 |  | 0
80. | [5 empty] | Vedlejší náklady - cestovné + dopravné | 1 |  | 0 |  | 0
81. | [5 empty] | Inženýrská činnost, dokumentace skutečného provedení | 1 |  | 0 |  | 0
Celkem bez DPH | [7 empty] | 0 |  | 0
Celkem materiál + montáž bez DPH | [7 empty] | 0